{"text_format":"3","workbook":"xlsx","n_sheets":1,"sheets":["PVC-u cenik"],"not_rendered":{"images":161,"macros":1},"read":"whole","date_system":"1900"}

{"sheet":"PVC-u cenik","index":0,"n_rows":1799,"n_cols":15,"rows_kept":1799,"merged":[[5,0,5,1]]}
["PVC-u – ceník – trubky a tvarovky – VDL",{"$nulls":8},"Vyplň"]
[{"$nulls":9},"ZDE",null,"Cena celkem","Sleva %",null,"Cena po slevě"]
[{"$nulls":9},"ä",null,{"$f":"SUM(L8:L1800)","v":{"v":0,"d":"0.00 Kč"}},0,null,{"$f":"SUM(O8:O1800)","v":{"v":0,"d":"0.00 Kč"}}]
[{"$nulls":9},"ä"]
["PVC-u metric – potrubí"]
["Obrázek výrobku",null,"Kod / NR.","Název","Rozměr","PN","Kusů v balení","Váha    balení v kg","Objem       balení v m3","obj. ks","Cena za j.","Cena","Sleva %","Po slevě za j.","Cena po slevě"]
["PVC tlak. trubka - bezhrdlá",{"$nulls":4}," "]
[null,null,"2176637","TR 110x 2,7mm PN 6,3 KIWA krémová 5m","110 x 2.7 x 5000","PN 6,3",{"$nulls":4},{"v":290,"d":"290.00 Kč"},{"$f":"$K8*$J8","v":{"v":0,"d":"0.00 Kč"}},{"$f":"$M$3","v":0},{"$f":"$K8-($K8/100*$M8)","v":{"v":290,"d":"290.00 Kč"}},{"$f":"L8-(L8/100*M8)","v":{"v":0,"d":"0.00 Kč"}}]
[null,null,"2187531","TR 125x 3,1mm PN 6,3 KIWA krémová  5m","125 x 3.1 x 5000","PN 6,3",{"$nulls":4},{"v":378,"d":"378.00 Kč"},{"$f":"$K9*$J9","v":{"v":0,"d":"0.00 Kč"}},{"$f":"$M$3","v":0},{"$f":"$K9-($K9/100*$M9)","v":{"v":378,"d":"378.00 Kč"}},{"$f":"L9-(L9/100*M9)","v":{"v":0,"d":"0.00 Kč"}}]
[null,null,"2197537","TR 160x 4,0mm PN 6,3 KIWA krémová  5m","160 x 4.0 x 5000","PN 6,3",{"$nulls":4},{"v":606,"d":"606.00 Kč"},{"v":0,"d":"0.00 Kč"},0,{"v":606,"d":"606.00 Kč"},{"v":0,"d":"0.00 Kč"}]
[null,null,"3106535","TR 200x 4,9mm PN 6,3 KIWA krémová  5m","200 x 4.9 x 5000","PN 6,3",{"$nulls":4},{"v":914,"d":"914.00 Kč"},{"v":0,"d":"0.00 Kč"},0,{"v":914,"d":"914.00 Kč"},{"v":0,"d":"0.00 Kč"}]
[null,null,"3126536","TR 250x 6,2mm PN 6,3 KIWA krémová 5m","250 x 6.2 x 5000","PN 6,3",{"$nulls":4},{"v":1569,"d":"1,569.00 Kč"},{"v":0,"d":"0.00 Kč"},0,{"v":1569,"d":"1,569.00 Kč"},{"v":0,"d":"0.00 Kč"}]
[null,null,"3146537","TR 315x 7,7mm PN 6,3 KIWA krémová  5m","315 x 7.7 x 5000","PN 6,3",{"$nulls":4},{"v":2347,"d":"2,347.00 Kč"},{"v":0,"d":"0.00 Kč"},0,{"v":2347,"d":"2,347.00 Kč"},{"v":0,"d":"0.00 Kč"}]
[]
[null,null,"2157837N","TR  63x 2,5mm PN 8 KIWA šedá 5m","63 x 2.5 x 5000","PN 8",{"$nulls":4},{"v":172,"d":"172.00 Kč"},{"v":0,"d":"0.00 Kč"},0,{"v":172,"d":"172.00 Kč"},{"v":0,"d":"0.00 Kč"}]
[null,null,"2164035N","TR  75x 2,9mm PN 8 KIWA šedá 5m","75 x 2.9 x 5000","PN 8",{"$nulls":4},{"v":212,"d":"212.00 Kč"},{"v":0,"d":"0.00 Kč"},0,{"v":212,"d":"212.00 Kč"},{"v":0,"d":"0.00 Kč"}]
[null,null,"2128632N","TR  90x 3,5mm PN 8 KIWA šedá 5m","90 x 3.5 x 5000","PN 8",{"$nulls":4},{"v":301,"d":"301.00 Kč"},{"v":0,"d":"0.00 Kč"},0,{"v":301,"d":"301.00 Kč"},{"v":0,"d":"0.00 Kč"}]
[null,null,"2176238N","TR 110x 3,4mm PN 8 KIWA šedá 5m","110 x 3.4 x 5000","PN 8",{"$nulls":4},{"v":351,"d":"351.00 Kč"},{"v":0,"d":"0.00 Kč"},0,{"v":351,"d":"351.00 Kč"},{"v":0,"d":"0.00 Kč"}]
[null,null,"2186233N","TR 125x 3,9mm PN 8 KIWA šedá 5m","125 x 3.9 x 5000","PN 8",{"$nulls":4},{"v":445,"d":"445.00 Kč"},{"v":0,"d":"0.00 Kč"},0,{"v":445,"d":"445.00 Kč"},{"v":0,"d":"0.00 Kč"}]
[null,null,"2196239N","TR 160x 4,9mm PN 8 KIWA šedá 5m","160 x 4.9 x 5000","PN 8",{"$nulls":4},{"v":742,"d":"742.00 Kč"},{"v":0,"d":"0.00 Kč"},0,{"v":742,"d":"742.00 Kč"},{"v":0,"d":"0.00 Kč"}]
[null,null,"3108430N","TR 200x 6,2mm PN 8 KIWA šedá 5m","200 x 6.2 x 5000","PN 8",{"$nulls":4},{"v":1171,"d":"1,171.00 Kč"},{"v":0,"d":"0.00 Kč"},0,{"v":1171,"d":"1,171.00 Kč"},{"v":0,"d":"0.00 Kč"}]
[null,null,"3128585N","TR 250x 7,7mm PN 8 KIWA krémová 5m","250 x  7.7 x 5000","PN 8",{"$nulls":4},{"v":1813,"d":"1,813.00 Kč"},{"v":0,"d":"0.00 Kč"},0,{"v":1813,"d":"1,813.00 Kč"},{"v":0,"d":"0.00 Kč"}]
[null,null,"3128431N","TR 250x 7,7mm PN 8 KIWA šedá 5m","250 x  7.7 x 5000","PN 8",{"$nulls":4},{"v":1950,"d":"1,950.00 Kč"},{"v":0,"d":"0.00 Kč"},0,{"v":1950,"d":"1,950.00 Kč"},{"v":0,"d":"0.00 Kč"}]
[null,null,"3148530N","TR 315x 9,7mm PN 8 KIWA krémová 5m","315 x  9.7 x 5000","PN 8",{"$nulls":4},{"v":2915,"d":"2,915.00 Kč"},{"v":0,"d":"0.00 Kč"},0,{"v":2915,"d":"2,915.00 Kč"},{"v":0,"d":"0.00 Kč"}]
[null,null,"3148432N","TR 315x 9,7mm PN 8 KIWA šedá 5m","315 x  9.7 x 5000","PN 8",{"$nulls":4},{"v":2890,"d":"2,890.00 Kč"},{"v":0,"d":"0.00 Kč"},0,{"v":2890,"d":"2,890.00 Kč"},{"v":0,"d":"0.00 Kč"}]
[null,null,"3159532N","TR 400x 12,3mm PN 8 KIWA krémová 5m","400 x 12.3 x 5000","PN 8",{"$nulls":4},{"v":4705,"d":"4,705.00 Kč"},{"v":0,"d":"0.00 Kč"},0,{"v":4705,"d":"4,705.00 Kč"},{"v":0,"d":"0.00 Kč"}]
[null,null,"3159435N","TR 400x 12,3mm PN 8 KIWA šedá 5m","400 x 12.3 x 5000","PN 8",{"$nulls":4},{"v":4665,"d":"4,665.00 Kč"},{"v":0,"d":"0.00 Kč"},0,{"v":4665,"d":"4,665.00 Kč"},{"v":0,"d":"0.00 Kč"}]
[null,null,"3159869N","TR 500x 15,3mm PN 8 KIWA krémová 5m","500 x 15.3 x 5000","PN 8",{"$nulls":4},{"v":7278,"d":"7,278.00 Kč"},{"v":0,"d":"0.00 Kč"},0,{"v":7278,"d":"7,278.00 Kč"},{"v":0,"d":"0.00 Kč"}]
[null,null,"3159440N","TR 500x 15,3mm PN 8 KIWA šedá 5m","500 x 15.3 x 5000","PN 8",{"$nulls":4},{"v":7208,"d":"7,208.00 Kč"},{"v":0,"d":"0.00 Kč"},0,{"v":7208,"d":"7,208.00 Kč"},{"v":0,"d":"0.00 Kč"}]
[null,null,"3159900N","TR 630x 19,3mm PN 8 KIWA šedá 5m","630 x 19.3 x5000","PN 8",{"$nulls":4},{"v":11653,"d":"11,653.00 Kč"},{"v":0,"d":"0.00 Kč"},0,{"v":11653,"d":"11,653.00 Kč"},{"v":0,"d":"0.00 Kč"}]
[]
[null,null,2134233,"TR  32x 1,6mm PN 10 KIWA šedá  5m","32 x 1.6 x 5000","PN 10",{"$nulls":4},{"v":61,"d":"61.00 Kč"},{"v":0,"d":"0.00 Kč"},0,{"v":61,"d":"61.00 Kč"},{"v":0,"d":"0.00 Kč"}]
[null,null,2144239,"TR  40x 1,9mm PN 10 KIWA šedá  5m","40 x 1.9 x 5000","PN 10",{"$nulls":4},{"v":87,"d":"87.00 Kč"},{"v":0,"d":"0.00 Kč"},0,{"v":87,"d":"87.00 Kč"},{"v":0,"d":"0.00 Kč"}]
[null,null,2153939,"TR  50x 2,4mm PN 10 KIWA šedá 5m","50 x 2.4 x 5000","PN 10",{"$nulls":4},{"v":134,"d":"134.00 Kč"},{"v":0,"d":"0.00 Kč"},0,{"v":134,"d":"134.00 Kč"},{"v":0,"d":"0.00 Kč"}]
[null,null,2157934,"TR  63x 3,0mm PN 10 KIWA šedá 5m","63 x 3.0 x 5000","PN 10",{"$nulls":4},{"v":199,"d":"199.00 Kč"},{"v":0,"d":"0.00 Kč"},0,{"v":199,"d":"199.00 Kč"},{"v":0,"d":"0.00 Kč"}]
[null,null,2164132,"TR  75x 3,6mm PN 10 KIWA šedá 5m","75 x 3.6 x 5000","PN 10",{"$nulls":4},{"v":258,"d":"258.00 Kč"},{"v":0,"d":"0.00 Kč"},0,{"v":258,"d":"258.00 Kč"},{"v":0,"d":"0.00 Kč"}]
[null,null,2128730,"TR  90x 4,3mm PN 10 KIWA šedá 5m","90 x 4.3 x 5000","PN 10",{"$nulls":4},{"v":358,"d":"358.00 Kč"},{"v":0,"d":"0.00 Kč"},0,{"v":358,"d":"358.00 Kč"},{"v":0,"d":"0.00 Kč"}]
[null,null,2178737,"TR 110x 4,2mm PN 10 KIWA šedá  5m","110 x 4.2 x 5000","PN 10",{"$nulls":4},{"v":422,"d":"422.00 Kč"},{"v":0,"d":"0.00 Kč"},0,{"v":422,"d":"422.00 Kč"},{"v":0,"d":"0.00 Kč"}]
[null,null,2178834,"TR 125x 4,8mm PN 10 KIWA šedá  5m","125 x 4.8 x 5000","PN 10",{"$nulls":4},{"v":546,"d":"546.00 Kč"},{"v":0,"d":"0.00 Kč"},0,{"v":546,"d":"546.00 Kč"},{"v":0,"d":"0.00 Kč"}]
[null,null,2188830,"TR 160x 6,2mm PN 10 KIWA šedá  5m","160 x 6.2 x 5000","PN 10",{"$nulls":4},{"v":925,"d":"925.00 Kč"},{"v":0,"d":"0.00 Kč"},0,{"v":925,"d":"925.00 Kč"},{"v":0,"d":"0.00 Kč"}]
[null,null,3109232,"TR 200x 7,7mm PN 10 KIWA šedá  5m","200 x 7.7 x 5000","PN 10",{"$nulls":4},{"v":1414,"d":"1,414.00 Kč"},{"v":0,"d":"0.00 Kč"},0,{"v":1414,"d":"1,414.00 Kč"},{"v":0,"d":"0.00 Kč"}]
[null,null,3129233,"TR 250x 9,6mm PN 10 KIWA šedá  5m","250 x 9.6 x 5000","PN 10",{"$nulls":4},{"v":2292,"d":"2,292.00 Kč"},{"v":0,"d":"0.00 Kč"},0,{"v":2292,"d":"2,292.00 Kč"},{"v":0,"d":"0.00 Kč"}]
[null,null,3159833,"TR 315x12,1mm PN 10 KIWA krémová  5m","315 x 12.1 x 5000","PN 10",{"$nulls":4},{"v":3585,"d":"3,585.00 Kč"},{"v":0,"d":"0.00 Kč"},0,{"v":3585,"d":"3,585.00 Kč"},{"v":0,"d":"0.00 Kč"}]
[null,null,3171531,"TR 400x15,3mm PN 10 KIWA krémová 5m","400 x 15.3 x 5000","PN 10",{"$nulls":4},{"v":5745,"d":"5,745.00 Kč"},{"v":0,"d":"0.00 Kč"},0,{"v":5745,"d":"5,745.00 Kč"},{"v":0,"d":"0.00 Kč"}]
[]
[null,null,"2130530","TR  25x 1,5mm PN 12,5 KIWA šedá  5m","25 x 1.5 x 5000","PN 12,5",{"$nulls":4},{"v":58,"d":"58.00 Kč"},{"v":0,"d":"0.00 Kč"},0,{"v":58,"d":"58.00 Kč"},{"v":0,"d":"0.00 Kč"}]
[null,null,"2134330","TR  32x 1,9mm PN 12,5 KIWA šedá  5m","32 x 1.9 x 5000","PN 12,5",{"$nulls":4},{"v":70,"d":"70.00 Kč"},{"v":0,"d":"0.00 Kč"},0,{"v":70,"d":"70.00 Kč"},{"v":0,"d":"0.00 Kč"}]
[null,null,"2144336","TR  40x 2,4mm PN 12,5 KIWA šedá  5m","40 x 2.4 x 5000","PN 12,5",{"$nulls":4},{"v":121,"d":"121.00 Kč"},{"v":0,"d":"0.00 Kč"},0,{"v":121,"d":"121.00 Kč"},{"v":0,"d":"0.00 Kč"}]
[null,null,"2154030","TR  50x 3,0mm PN 12,5 KIWA šedá  5m","50 x 3.0 x 5000","PN 12,5",{"$nulls":4},{"v":159,"d":"159.00 Kč"},{"v":0,"d":"0.00 Kč"},0,{"v":159,"d":"159.00 Kč"},{"v":0,"d":"0.00 Kč"}]
[null,null,"2158035N","TR  63x 3,8mm PN 12,5 KIWA šedá 5m","63 x 3.8 x 5000","PN 12,5",{"$nulls":4},{"v":245,"d":"245.00 Kč"},{"v":0,"d":"0.00 Kč"},0,{"v":245,"d":"245.00 Kč"},{"v":0,"d":"0.00 Kč"}]
[null,null,"2164230N","TR  75x 4,5mm PN 12,5 KIWA šedá 5m","75 x 4.5 x 5000","PN 12,5",{"$nulls":4},{"v":309,"d":"309.00 Kč"},{"v":0,"d":"0.00 Kč"},0,{"v":309,"d":"309.00 Kč"},{"v":0,"d":"0.00 Kč"}]
[null,null,"2178630","TR 110x 5,3mm PN 12,5 KIWA šedá  5m","110 x 5.3 x 5000","PN 12,5",{"$nulls":4},{"v":516,"d":"516.00 Kč"},{"v":0,"d":"0.00 Kč"},0,{"v":516,"d":"516.00 Kč"},{"v":0,"d":"0.00 Kč"}]
[null,null,"2188732","TR 125x 6,0mm PN 12,5 KIWA šedá  5m","125 x 6.0 x 5000","PN 12,5",{"$nulls":4},{"v":681,"d":"681.00 Kč"},{"v":0,"d":"0.00 Kč"},0,{"v":681,"d":"681.00 Kč"},{"v":0,"d":"0.00 Kč"}]
[null,null,"2199637","TR 160x 7,7mm PN 12,5 KIWA šedá  5m","160 x 7.7 x 5000","PN 12,5",{"$nulls":4},{"v":1101,"d":"1,101.00 Kč"},{"v":0,"d":"0.00 Kč"},0,{"v":1101,"d":"1,101.00 Kč"},{"v":0,"d":"0.00 Kč"}]
[]
[null,null,"2113139","TR  16x 1,5mm PN 16 KIWA šedá  5m","16 x 1.5 x 5000","PN 16",{"$nulls":4},{"v":36,"d":"36.00 Kč"},{"v":0,"d":"0.00 Kč"},0,{"v":36,"d":"36.00 Kč"},{"v":0,"d":"0.00 Kč"}]
[null,null,"2129639","TR  20x 1,5mm PN 16 KIWA šedá  5m","20 x 1.5 x 5000","PN 16",{"$nulls":4},{"v":43,"d":"43.00 Kč"},{"v":0,"d":"0.00 Kč"},0,{"v":43,"d":"43.00 Kč"},{"v":0,"d":"0.00 Kč"}]
[null,null,"2130637","TR  25x 1,9mm PN 16 KIWA šedá  5m","25 x 1.9 x 5000","PN 16",{"$nulls":4},{"v":65,"d":"65.00 Kč"},{"v":0,"d":"0.00 Kč"},0,{"v":65,"d":"65.00 Kč"},{"v":0,"d":"0.00 Kč"}]
[null,null,"2134438","TR  32x 2,4mm PN 16 KIWA šedá  5m","32 x 2.4 x 5000","PN 16",{"$nulls":4},{"v":81,"d":"81.00 Kč"},{"v":0,"d":"0.00 Kč"},0,{"v":81,"d":"81.00 Kč"},{"v":0,"d":"0.00 Kč"}]
[null,null,"2144433","TR  40x 3,0mm PN 16 KIWA šedá  5m","40 x 3.0 x 5000","PN 16",{"$nulls":4},{"v":125,"d":"125.00 Kč"},{"v":0,"d":"0.00 Kč"},0,{"v":125,"d":"125.00 Kč"},{"v":0,"d":"0.00 Kč"}]
[null,null,"2154137","TR  50x 3,7mm PN 16 KIWA šedá  5m","50 x 3.7 x 5000","PN 16",{"$nulls":4},{"v":190,"d":"190.00 Kč"},{"v":0,"d":"0.00 Kč"},0,{"v":190,"d":"190.00 Kč"},{"v":0,"d":"0.00 Kč"}]
[null,null,"2158245","TR  63x 4,7mm PN 16 KIWA šedá 5m","63 x 4.7 x 5000","PN 16",{"$nulls":4},{"v":294,"d":"294.00 Kč"},{"v":0,"d":"0.00 Kč"},0,{"v":294,"d":"294.00 Kč"},{"v":0,"d":"0.00 Kč"}]
[null,null,"2164434N","TR  75x 5,6mm PN 16 KIWA šedá 5m","75 x 5.4 x 5000","PN 16",{"$nulls":4},{"v":386,"d":"386.00 Kč"},{"v":0,"d":"0.00 Kč"},0,{"v":386,"d":"386.00 Kč"},{"v":0,"d":"0.00 Kč"}]
[null,null,"2125730N","TR  90x 6,7mm PN 16 KIWA šedá 5m","90 x 6.7 x 5000","PN 16",{"$nulls":4},{"v":522,"d":"522.00 Kč"},{"v":0,"d":"0.00 Kč"},0,{"v":522,"d":"522.00 Kč"},{"v":0,"d":"0.00 Kč"}]
[null,null,"2178338","TR 110x 6,6mm PN 16 KIWA šedá  5m","110 x 6.6 x 5000","PN 16",{"$nulls":4},{"v":626,"d":"626.00 Kč"},{"v":0,"d":"0.00 Kč"},0,{"v":626,"d":"626.00 Kč"},{"v":0,"d":"0.00 Kč"}]
[]
[null,null,"F082025","TR flexibilní tlak. PVC 25x2,5 - 25m/bal. PN7",null,"PN 7",{"$nulls":4},{"v":192,"d":"192.00 Kč"},{"v":0,"d":"0.00 Kč"},0,{"v":192,"d":"192.00 Kč"},{"v":0,"d":"0.00 Kč"}]
[null,null,"F082032","TR flexibilní tlak. PVC 32x3,0 - 25m/bal. PN5",null,"PN 5",{"$nulls":4},{"v":181,"d":"181.00 Kč"},{"v":0,"d":"0.00 Kč"},0,{"v":181,"d":"181.00 Kč"},{"v":0,"d":"0.00 Kč"}]
[null,null,"F082040","TR flexibilní tlak. PVC 40x3,0 - 25m/bal. PN5",null,"PN 5",{"$nulls":4},{"v":245,"d":"245.00 Kč"},{"v":0,"d":"0.00 Kč"},0,{"v":245,"d":"245.00 Kč"},{"v":0,"d":"0.00 Kč"}]
[null,null,"F082063","TR flexibilní tlak. PVC 63x4,0 - 25m/bal. PN5",null,"PN 5",{"$nulls":4},{"v":431,"d":"431.00 Kč"},{"v":0,"d":"0.00 Kč"},0,{"v":431,"d":"431.00 Kč"},{"v":0,"d":"0.00 Kč"}]
[null,null,"F082075","TR flexibilní tlak. PVC 75x5,0 - 25m/bal. PN4",null,"PN 4",{"$nulls":4},{"v":745,"d":"745.00 Kč"},{"v":0,"d":"0.00 Kč"},0,{"v":745,"d":"745.00 Kč"},{"v":0,"d":"0.00 Kč"}]
[null,null,"F082090","TR flexibilní tlak. PVC 90x5,0 - 25m/bal. PN4",null,"PN 4",{"$nulls":4},{"v":907,"d":"907.00 Kč"},{"v":0,"d":"0.00 Kč"},0,{"v":907,"d":"907.00 Kč"},{"v":0,"d":"0.00 Kč"}]
[]
["PVC tlak. oblouk 11°15´ - PN 10"]
[null,null,3645002,"PVC tlak. oblouk 11°15´ - PN 10",50,"PN 10",{"$nulls":4},{"v":746,"d":"746.00 Kč"},{"$f":"$K75*$J75","v":{"v":0,"d":"0.00 Kč"}},{"$f":"$M$3","v":0},{"$f":"$K75-($K75/100*$M75)","v":{"v":746,"d":"746.00 Kč"}},{"$f":"L75-(L75/100*M75)","v":{"v":0,"d":"0.00 Kč"}}]
[null,null,3637700,"PVC tlak. oblouk 11°15´ - PN 10",63,"PN 10",{"$nulls":4},{"v":844,"d":"844.00 Kč"},{"v":0,"d":"0.00 Kč"},0,{"v":844,"d":"844.00 Kč"},{"v":0,"d":"0.00 Kč"}]
[null,null,3638405,"PVC tlak. oblouk 11°15´ - PN 10",75,"PN 10",{"$nulls":4},{"v":915,"d":"915.00 Kč"},{"v":0,"d":"0.00 Kč"},0,{"v":915,"d":"915.00 Kč"},{"v":0,"d":"0.00 Kč"}]
[null,null,3639100,"PVC tlak. oblouk 11°15´ - PN 10",90,"PN 10",{"$nulls":4},{"v":152,"d":"152.00 Kč"},{"v":0,"d":"0.00 Kč"},0,{"v":152,"d":"152.00 Kč"},{"v":0,"d":"0.00 Kč"}]
[null,null,3639800,"PVC tlak. oblouk 11°15´ - PN 10",110,"PN 10",{"$nulls":4},{"v":1161,"d":"1,161.00 Kč"},{"v":0,"d":"0.00 Kč"},0,{"v":1161,"d":"1,161.00 Kč"},{"v":0,"d":"0.00 Kč"}]
[null,null,3640507,"PVC tlak. oblouk 11°15´ - PN 10",125,"PN 10",{"$nulls":4},{"v":1767,"d":"1,767.00 Kč"},{"v":0,"d":"0.00 Kč"},0,{"v":1767,"d":"1,767.00 Kč"},{"v":0,"d":"0.00 Kč"}]
[null,null,3641201,"PVC tlak. oblouk 11°15´ - PN 10",160,"PN 10",{"$nulls":4},{"v":2746,"d":"2,746.00 Kč"},{"v":0,"d":"0.00 Kč"},0,{"v":2746,"d":"2,746.00 Kč"},{"v":0,"d":"0.00 Kč"}]
[null,null,3641902,"PVC tlak. oblouk 11°15´ - PN 10",200,"PN 10",{"$nulls":4},{"v":3917,"d":"3,917.00 Kč"},{"v":0,"d":"0.00 Kč"},0,{"v":3917,"d":"3,917.00 Kč"},{"v":0,"d":"0.00 Kč"}]
[null,null,3642607,"PVC tlak. oblouk 11°15´ - PN 10",250,"PN 10",{"$nulls":4},{"v":11441,"d":"11,441.00 Kč"},{"v":0,"d":"0.00 Kč"},0,{"v":11441,"d":"11,441.00 Kč"},{"v":0,"d":"0.00 Kč"}]
[null,null,3643301,"PVC tlak. oblouk 11°15´ - PN 10",315,"PN 10",{"$nulls":4},{"v":14095,"d":"14,095.00 Kč"},{"v":0,"d":"0.00 Kč"},0,{"v":14095,"d":"14,095.00 Kč"},{"v":0,"d":"0.00 Kč"}]
[null,null,3644006,"PVC tlak. oblouk 11°15´ - PN 10",400,"PN 10",{"$nulls":4},{"v":21815,"d":"21,815.00 Kč"},{"v":0,"d":"0.00 Kč"},0,{"v":21815,"d":"21,815.00 Kč"},{"v":0,"d":"0.00 Kč"}]
["PVC tlak. oblouk 22°30´ - PN 10"]
[null,null,3645100,"PVC tlak. oblouk 22°30´ - PN 10",50,"PN 10",{"$nulls":4},{"v":664,"d":"664.00 Kč"},{"v":0,"d":"0.00 Kč"},0,{"v":664,"d":"664.00 Kč"},{"v":0,"d":"0.00 Kč"}]
[null,null,3637808,"PVC tlak. oblouk 22°30´ - PN 10",63,"PN 10",{"$nulls":4},{"v":850,"d":"850.00 Kč"},{"v":0,"d":"0.00 Kč"},0,{"v":850,"d":"850.00 Kč"},{"v":0,"d":"0.00 Kč"}]
[null,null,3638502,"PVC tlak. oblouk 22°30´ - PN 10",75,"PN 10",{"$nulls":4},{"v":850,"d":"850.00 Kč"},{"v":0,"d":"0.00 Kč"},0,{"v":850,"d":"850.00 Kč"},{"v":0,"d":"0.00 Kč"}]
[null,null,3639207,"PVC tlak. oblouk 22°30´ - PN 10",90,"PN 10",{"$nulls":4},{"v":1099,"d":"1,099.00 Kč"},{"v":0,"d":"0.00 Kč"},0,{"v":1099,"d":"1,099.00 Kč"},{"v":0,"d":"0.00 Kč"}]
[null,null,3639908,"PVC tlak. oblouk 22°30´ - PN 10",110,"PN 10",{"$nulls":4},{"v":1146,"d":"1,146.00 Kč"},{"v":0,"d":"0.00 Kč"},0,{"v":1146,"d":"1,146.00 Kč"},{"v":0,"d":"0.00 Kč"}]
[null,null,3640604,"PVC tlak. oblouk 22°30´ - PN 10",125,"PN 10",{"$nulls":4},{"v":1617,"d":"1,617.00 Kč"},{"v":0,"d":"0.00 Kč"},0,{"v":1617,"d":"1,617.00 Kč"},{"v":0,"d":"0.00 Kč"}]
[null,null,3641309,"PVC tlak. oblouk 22°30´ - PN 10",160,"PN 10",{"$nulls":4},{"v":2518,"d":"2,518.00 Kč"},{"v":0,"d":"0.00 Kč"},0,{"v":2518,"d":"2,518.00 Kč"},{"v":0,"d":"0.00 Kč"}]
[null,null,3642003,"PVC tlak. oblouk 22°30´ - PN 10",200,"PN 10",{"$nulls":4},{"v":3896,"d":"3,896.00 Kč"},{"v":0,"d":"0.00 Kč"},0,{"v":3896,"d":"3,896.00 Kč"},{"v":0,"d":"0.00 Kč"}]
[null,null,3642704,"PVC tlak. oblouk 22°30´ - PN 10",250,"PN 10",{"$nulls":4},{"v":12412,"d":"12,412.00 Kč"},{"v":0,"d":"0.00 Kč"},0,{"v":12412,"d":"12,412.00 Kč"},{"v":0,"d":"0.00 Kč"}]
[null,null,3643409,"PVC tlak. oblouk 22°30´ - PN 10",315,"PN 10",{"$nulls":4},{"v":14598,"d":"14,598.00 Kč"},{"v":0,"d":"0.00 Kč"},0,{"v":14598,"d":"14,598.00 Kč"},{"v":0,"d":"0.00 Kč"}]
[null,null,3644103,"PVC tlak. oblouk 22°30´ - PN 10",400,"PN 10",{"$nulls":4},{"v":22922,"d":"22,922.00 Kč"},{"v":0,"d":"0.00 Kč"},0,{"v":22922,"d":"22,922.00 Kč"},{"v":0,"d":"0.00 Kč"}]
["PVC tlak. oblouk 30° - PN 10"]
[null,null,3645207,"PVC tlak. oblouk 30° - PN 10",50,"PN 10",{"$nulls":4},{"v":581,"d":"581.00 Kč"},{"v":0,"d":"0.00 Kč"},0,{"v":581,"d":"581.00 Kč"},{"v":0,"d":"0.00 Kč"}]
[null,null,3637905,"PVC tlak. oblouk 30° - PN 10",63,"PN 10",{"$nulls":4},{"v":752,"d":"752.00 Kč"},{"v":0,"d":"0.00 Kč"},0,{"v":752,"d":"752.00 Kč"},{"v":0,"d":"0.00 Kč"}]
[null,null,3638600,"PVC tlak. oblouk 30° - PN 10",75,"PN 10",{"$nulls":4},{"v":818,"d":"818.00 Kč"},{"v":0,"d":"0.00 Kč"},0,{"v":818,"d":"818.00 Kč"},{"v":0,"d":"0.00 Kč"}]
[null,null,3639304,"PVC tlak. oblouk 30° - PN 10",90,"PN 10",{"$nulls":4},{"v":1099,"d":"1,099.00 Kč"},{"v":0,"d":"0.00 Kč"},0,{"v":1099,"d":"1,099.00 Kč"},{"v":0,"d":"0.00 Kč"}]
[null,null,3640000,"PVC tlak. oblouk 30° - PN 10",110,"PN 10",{"$nulls":4},{"v":1223,"d":"1,223.00 Kč"},{"v":0,"d":"0.00 Kč"},0,{"v":1223,"d":"1,223.00 Kč"},{"v":0,"d":"0.00 Kč"}]
[null,null,3640701,"PVC tlak. oblouk 30° - PN 10",125,"PN 10",{"$nulls":4},{"v":1544,"d":"1,544.00 Kč"},{"v":0,"d":"0.00 Kč"},0,{"v":1544,"d":"1,544.00 Kč"},{"v":0,"d":"0.00 Kč"}]
[null,null,3641406,"PVC tlak. oblouk 30° - PN 10",160,"PN 10",{"$nulls":4},{"v":2321,"d":"2,321.00 Kč"},{"v":0,"d":"0.00 Kč"},0,{"v":2321,"d":"2,321.00 Kč"},{"v":0,"d":"0.00 Kč"}]
[null,null,3642100,"PVC tlak. oblouk 30° - PN 10",200,"PN 10",{"$nulls":4},{"v":3927,"d":"3,927.00 Kč"},{"v":0,"d":"0.00 Kč"},0,{"v":3927,"d":"3,927.00 Kč"},{"v":0,"d":"0.00 Kč"}]
[null,null,3642801,"PVC tlak. oblouk 30° - PN 10",250,"PN 10",{"$nulls":4},{"v":12111,"d":"12,111.00 Kč"},{"$f":"$K107*$J107","v":{"v":0,"d":"0.00 Kč"}},{"$f":"$M$3","v":0},{"$f":"$K107-($K107/100*$M107)","v":{"v":12111,"d":"12,111.00 Kč"}},{"$f":"L107-(L107/100*M107)","v":{"v":0,"d":"0.00 Kč"}}]
[null,null,3643506,"PVC tlak. oblouk 30° - PN 10",315,"PN 10",{"$nulls":4},{"v":14297,"d":"14,297.00 Kč"},{"v":0,"d":"0.00 Kč"},0,{"v":14297,"d":"14,297.00 Kč"},{"v":0,"d":"0.00 Kč"}]
[null,null,3644200,"PVC tlak. oblouk 30° - PN 10",400,"PN 10",{"$nulls":4},{"v":24502,"d":"24,502.00 Kč"},{"v":0,"d":"0.00 Kč"},0,{"v":24502,"d":"24,502.00 Kč"},{"v":0,"d":"0.00 Kč"}]
["PVC tlak. oblouk 45° - PN 10"]
[null,null,3645304,"PVC tlak. oblouk 45° - PN 10",50,"PN 10",{"$nulls":4},{"v":560,"d":"560.00 Kč"},{"v":0,"d":"0.00 Kč"},0,{"v":560,"d":"560.00 Kč"},{"v":0,"d":"0.00 Kč"}]
[null,null,3638006,"PVC tlak. oblouk 45° - PN 10",63,"PN 10",{"$nulls":4},{"v":846,"d":"846.00 Kč"},{"v":0,"d":"0.00 Kč"},0,{"v":846,"d":"846.00 Kč"},{"v":0,"d":"0.00 Kč"}]
[null,null,3638707,"PVC tlak. oblouk 45° - PN 10",75,"PN 10",{"$nulls":4},{"v":918,"d":"918.00 Kč"},{"v":0,"d":"0.00 Kč"},0,{"v":918,"d":"918.00 Kč"},{"v":0,"d":"0.00 Kč"}]
[null,null,3639401,"PVC tlak. oblouk 45° - PN 10",90,"PN 10",{"$nulls":4},{"v":1088,"d":"1,088.00 Kč"},{"v":0,"d":"0.00 Kč"},0,{"v":1088,"d":"1,088.00 Kč"},{"v":0,"d":"0.00 Kč"}]
[null,null,3640108,"PVC tlak. oblouk 45° - PN 10",110,"PN 10",{"$nulls":4},{"v":1233,"d":"1,233.00 Kč"},{"v":0,"d":"0.00 Kč"},0,{"v":1233,"d":"1,233.00 Kč"},{"v":0,"d":"0.00 Kč"}]
[null,null,3640809,"PVC tlak. oblouk 45° - PN 10",125,"PN 10",{"$nulls":4},{"v":1456,"d":"1,456.00 Kč"},{"v":0,"d":"0.00 Kč"},0,{"v":1456,"d":"1,456.00 Kč"},{"v":0,"d":"0.00 Kč"}]
[null,null,3641503,"PVC tlak. oblouk 45° - PN 10",160,"PN 10",{"$nulls":4},{"v":2445,"d":"2,445.00 Kč"},{"v":0,"d":"0.00 Kč"},0,{"v":2445,"d":"2,445.00 Kč"},{"v":0,"d":"0.00 Kč"}]
[null,null,3642208,"PVC tlak. oblouk 45° - PN 10",200,"PN 10",{"$nulls":4},{"v":3927,"d":"3,927.00 Kč"},{"v":0,"d":"0.00 Kč"},0,{"v":3927,"d":"3,927.00 Kč"},{"v":0,"d":"0.00 Kč"}]
[null,null,3642909,"PVC tlak. oblouk 45° - PN 10",250,"PN 10",{"$nulls":4},{"v":14049,"d":"14,049.00 Kč"},{"v":0,"d":"0.00 Kč"},0,{"v":14049,"d":"14,049.00 Kč"},{"v":0,"d":"0.00 Kč"}]
[null,null,3643603,"PVC tlak. oblouk 45° - PN 10",315,"PN 10",{"$nulls":4},{"v":16563,"d":"16,563.00 Kč"},{"v":0,"d":"0.00 Kč"},0,{"v":16563,"d":"16,563.00 Kč"},{"v":0,"d":"0.00 Kč"}]
[null,null,3644308,"PVC tlak. oblouk 45° - PN 10",400,"PN 10",{"$nulls":4},{"v":27092,"d":"27,092.00 Kč"},{"v":0,"d":"0.00 Kč"},0,{"v":27092,"d":"27,092.00 Kč"},{"v":0,"d":"0.00 Kč"}]
["PVC tlak. oblouk 60° - PN 10"]
[null,null,3645401,"PVC tlak. oblouk 60° - PN 10",50,"PN 10",{"$nulls":4},{"v":508,"d":"508.00 Kč"},{"v":0,"d":"0.00 Kč"},0,{"v":508,"d":"508.00 Kč"},{"v":0,"d":"0.00 Kč"}]
[null,null,3638103,"PVC tlak. oblouk 60° - PN 10",63,"PN 10",{"$nulls":4},{"v":601,"d":"601.00 Kč"},{"v":0,"d":"0.00 Kč"},0,{"v":601,"d":"601.00 Kč"},{"v":0,"d":"0.00 Kč"}]
[null,null,3638804,"PVC tlak. oblouk 60° - PN 10",75,"PN 10",{"$nulls":4},{"v":784,"d":"784.00 Kč"},{"v":0,"d":"0.00 Kč"},0,{"v":784,"d":"784.00 Kč"},{"v":0,"d":"0.00 Kč"}]
[{"$nulls":10},{"v":0,"d":"0.00 Kč"}]
[null,null,3640205,"PVC tlak. oblouk 60° - PN 10",110,"PN 10",{"$nulls":4},{"v":1337,"d":"1,337.00 Kč"},{"$f":"$K128*$J127","v":{"v":0,"d":"0.00 Kč"}},0,{"v":1337,"d":"1,337.00 Kč"},{"v":0,"d":"0.00 Kč"}]
[null,null,3640906,"PVC tlak. oblouk 60° - PN 10",125,"PN 10",{"$nulls":4},{"v":1788,"d":"1,788.00 Kč"},{"v":0,"d":"0.00 Kč"},0,{"v":1788,"d":"1,788.00 Kč"},{"v":0,"d":"0.00 Kč"}]
[null,null,3641600,"PVC tlak. oblouk 60° - PN 10",160,"PN 10",{"$nulls":4},{"v":2578,"d":"2,578.00 Kč"},{"v":0,"d":"0.00 Kč"},0,{"v":2578,"d":"2,578.00 Kč"},{"v":0,"d":"0.00 Kč"}]
[null,null,3642305,"PVC tlak. oblouk 60° - PN 10",200,"PN 10",{"$nulls":4},{"v":4818,"d":"4,818.00 Kč"},{"v":0,"d":"0.00 Kč"},0,{"v":4818,"d":"4,818.00 Kč"},{"v":0,"d":"0.00 Kč"}]
[null,null,3643000,"PVC tlak. oblouk 60° - PN 10",250,"PN 10",{"$nulls":4},{"v":14763,"d":"14,763.00 Kč"},{"v":0,"d":"0.00 Kč"},0,{"v":14763,"d":"14,763.00 Kč"},{"v":0,"d":"0.00 Kč"}]
[null,null,3643700,"PVC tlak. oblouk 60° - PN 10",315,"PN 10",{"$nulls":4},{"v":18804,"d":"18,804.00 Kč"},{"v":0,"d":"0.00 Kč"},0,{"v":18804,"d":"18,804.00 Kč"},{"v":0,"d":"0.00 Kč"}]
[null,null,3644405,"PVC tlak. oblouk 60° - PN 10",400,"PN 10",{"$nulls":4},{"v":28027,"d":"28,027.00 Kč"},{"v":0,"d":"0.00 Kč"},0,{"v":28027,"d":"28,027.00 Kč"},{"v":0,"d":"0.00 Kč"}]
["PVC tlak. oblouk 90° - PN 10"]
[null,null,3645703,"PVC tlak. oblouk 90° - PN 10",50,"PN 10",{"$nulls":4},{"v":459,"d":"459.00 Kč"},{"v":0,"d":"0.00 Kč"},0,{"v":459,"d":"459.00 Kč"},{"v":0,"d":"0.00 Kč"}]
[null,null,3638308,"PVC tlak. oblouk 90° - PN 10",63,"PN 10",{"$nulls":4},{"v":1026,"d":"1,026.00 Kč"},{"v":0,"d":"0.00 Kč"},0,{"v":1026,"d":"1,026.00 Kč"},{"v":0,"d":"0.00 Kč"}]
[null,null,3639002,"PVC tlak. oblouk 90° - PN 10",75,"PN 10",{"$nulls":4},{"v":1149,"d":"1,149.00 Kč"},{"v":0,"d":"0.00 Kč"},0,{"v":1149,"d":"1,149.00 Kč"},{"v":0,"d":"0.00 Kč"}]
[null,null,3639703,"PVC tlak. oblouk 90° - PN 10",90,"PN 10",{"$nulls":4},{"v":1327,"d":"1,327.00 Kč"},{"$f":"$K138*$J138","v":{"v":0,"d":"0.00 Kč"}},{"$f":"$M$3","v":0},{"$f":"$K138-($K138/100*$M138)","v":{"v":1327,"d":"1,327.00 Kč"}},{"$f":"L138-(L138/100*M138)","v":{"v":0,"d":"0.00 Kč"}}]
[null,null,3640400,"PVC tlak. oblouk 90° - PN 10",110,"PN 10",{"$nulls":4},{"v":1399,"d":"1,399.00 Kč"},{"v":0,"d":"0.00 Kč"},0,{"v":1399,"d":"1,399.00 Kč"},{"v":0,"d":"0.00 Kč"}]
[null,null,3641104,"PVC tlak. oblouk 90° - PN 10",125,"PN 10",{"$nulls":4},{"v":1731,"d":"1,731.00 Kč"},{"v":0,"d":"0.00 Kč"},0,{"v":1731,"d":"1,731.00 Kč"},{"v":0,"d":"0.00 Kč"}]
[null,null,3641805,"PVC tlak. oblouk 90° - PN 10",160,"PN 10",{"$nulls":4},{"v":2746,"d":"2,746.00 Kč"},{"v":0,"d":"0.00 Kč"},0,{"v":2746,"d":"2,746.00 Kč"},{"v":0,"d":"0.00 Kč"}]
[null,null,3642500,"PVC tlak. oblouk 90° - PN 10",200,"PN 10",{"$nulls":4},{"v":4652,"d":"4,652.00 Kč"},{"v":0,"d":"0.00 Kč"},0,{"v":4652,"d":"4,652.00 Kč"},{"v":0,"d":"0.00 Kč"}]
[null,null,3643204,"PVC tlak. oblouk 90° - PN 10",250,"PN 10",{"$nulls":4},{"v":14536,"d":"14,536.00 Kč"},{"v":0,"d":"0.00 Kč"},0,{"v":14536,"d":"14,536.00 Kč"},{"v":0,"d":"0.00 Kč"}]
[null,null,3643905,"PVC tlak. oblouk 90° - PN 10",315,"PN 10",{"$nulls":4},{"v":23683,"d":"23,683.00 Kč"},{"v":0,"d":"0.00 Kč"},0,{"v":23683,"d":"23,683.00 Kč"},{"v":0,"d":"0.00 Kč"}]
[null,null,3644600,"PVC tlak. oblouk 90° - PN 10",400,"PN 10",{"$nulls":4},{"v":39990,"d":"39,990.00 Kč"},{"v":0,"d":"0.00 Kč"},0,{"v":39990,"d":"39,990.00 Kč"},{"v":0,"d":"0.00 Kč"}]
["VDL – Tvarovky"]
[" 4-D RADIUS KOLENO"]
[null,null,"1.02.063"," 4-D RADIUS KOLENO","63 X 63  83°","PN 10",30,12.11,0.18,null,{"v":351,"d":"351.00 Kč"},{"v":0,"d":"0.00 Kč"},0,{"v":351,"d":"351.00 Kč"},{"v":0,"d":"0.00 Kč"}]
[]
[" 4-D RADIUS KOLENO"]
[null,null,"1.03.063"," 4-D RADIUS KOLENO","  63 X 63  90°","PN 10",30,13.14,0.17,null,{"v":356,"d":"356.00 Kč"},{"v":0,"d":"0.00 Kč"},0,{"v":356,"d":"356.00 Kč"},{"v":0,"d":"0.00 Kč"}]
[]
["Koleno 90° "]
[null,null,"1.05.032","Koleno 90° ","  32 X 32  90°","PN 10",350,17.7,0.1,null,{"v":71,"d":"71.00 Kč"},{"v":0,"d":"0.00 Kč"},0,{"v":71,"d":"71.00 Kč"},{"v":0,"d":"0.00 Kč"}]
[null,null,"1.05.040","Koleno 90°","  40 X 40  90°","PN 10",200,21.29,0.12,null,{"v":96,"d":"96.00 Kč"},{"v":0,"d":"0.00 Kč"},0,{"v":96,"d":"96.00 Kč"},{"v":0,"d":"0.00 Kč"}]
[null,null,"1.05.050","Koleno 90°","  50 X 50  90°","PN 10",100,15.16,0.12,null,{"v":141,"d":"141.00 Kč"},{"v":0,"d":"0.00 Kč"},0,{"v":141,"d":"141.00 Kč"},{"v":0,"d":"0.00 Kč"}]
[null,null,"1.05.063","Koleno 90°","   63 X 63  90°","PN 10",60,16.5,0.17,null,{"v":216,"d":"216.00 Kč"},{"v":0,"d":"0.00 Kč"},0,{"v":216,"d":"216.00 Kč"},{"v":0,"d":"0.00 Kč"}]
[null,null,"1.05.075","Koleno 90°","   75 X 75  90°","PN 10",35,14.07,0.11,null,{"v":282,"d":"282.00 Kč"},{"v":0,"d":"0.00 Kč"},0,{"v":282,"d":"282.00 Kč"},{"v":0,"d":"0.00 Kč"}]
[null,null,"1.05.090","Koleno 90°","   90 X 90  90°","PN 10",20,14.44,0.11,null,{"v":546,"d":"546.00 Kč"},{"v":0,"d":"0.00 Kč"},0,{"v":546,"d":"546.00 Kč"},{"v":0,"d":"0.00 Kč"}]
[null,null,"1.05.110","Koleno 90°","   110 X 110  90°","PN 12.5",10,13.53,0.15,null,{"v":962,"d":"962.00 Kč"},{"v":0,"d":"0.00 Kč"},0,{"v":962,"d":"962.00 Kč"},{"v":0,"d":"0.00 Kč"}]
[null,null,"1.05.125","Koleno 90°","   125 X 125  90°","PN 12.5",6,12.15,0.15,null,{"v":1225,"d":"1,225.00 Kč"},{"v":0,"d":"0.00 Kč"},0,{"v":1225,"d":"1,225.00 Kč"},{"v":0,"d":"0.00 Kč"}]
[null,null,"1.05.140","Koleno 90°","  140 X 140  90°","PN 12.5",5,16.22,0.14,null,{"v":1921,"d":"1,921.00 Kč"},{"v":0,"d":"0.00 Kč"},0,{"v":1921,"d":"1,921.00 Kč"},{"v":0,"d":"0.00 Kč"}]
[null,null,"1.05.160","Koleno 90°","  160 X 160  90°","PN 12.5",4,16.77,0.15,null,{"v":2498,"d":"2,498.00 Kč"},{"v":0,"d":"0.00 Kč"},0,{"v":2498,"d":"2,498.00 Kč"},{"v":0,"d":"0.00 Kč"}]
[null,null,"1.05.200","Koleno 90°","200 X 200  90°","PN 12.5",1,7.73,0.07,null,{"v":4682,"d":"4,682.00 Kč"},{"v":0,"d":"0.00 Kč"},0,{"v":4682,"d":"4,682.00 Kč"},{"v":0,"d":"0.00 Kč"}]
[null,null,"1.05.225","Koleno 90°","         225 X 225  90°","PN 12.5",1,9.93,0.12,null,{"v":6002,"d":"6,002.00 Kč"},{"v":0,"d":"0.00 Kč"},0,{"v":6002,"d":"6,002.00 Kč"},{"v":0,"d":"0.00 Kč"}]
[null,null,"1.05.250","Koleno 90°","  250 X 250  90°","PN 12.5",1,13.63,0.15,null,{"v":7562,"d":"7,562.00 Kč"},{"v":0,"d":"0.00 Kč"},0,{"v":7562,"d":"7,562.00 Kč"},{"v":0,"d":"0.00 Kč"}]
[null,null,"1.05.280","Koleno 90°","  280 X 280  90°","PN 12.5",1,18.91,0.19,null,{"v":12003,"d":"12,003.00 Kč"},{"v":0,"d":"0.00 Kč"},0,{"v":12003,"d":"12,003.00 Kč"},{"v":0,"d":"0.00 Kč"}]
[null,null,"1.05.315","Koleno 90°","   315 X 315  90°","PN 12.5",1,31.23,0.36,null,{"v":16323,"d":"16,323.00 Kč"},{"v":0,"d":"0.00 Kč"},0,{"v":16323,"d":"16,323.00 Kč"},{"v":0,"d":"0.00 Kč"}]
["Koleno 90°"]
[null,null,"1.06.032","Koleno 90°"," 32 X 32  ","PN 16",175,12.9,0.0568,null,{"v":94,"d":"94.00 Kč"},{"v":0,"d":"0.00 Kč"},0,{"v":94,"d":"94.00 Kč"},{"v":0,"d":"0.00 Kč"}]
[null,null,"1.06.040","Koleno 90°"," 40 X 40 ","PN 16",100,12.01,0.0568,null,{"v":117,"d":"117.00 Kč"},{"v":0,"d":"0.00 Kč"},0,{"v":117,"d":"117.00 Kč"},{"v":0,"d":"0.00 Kč"}]
[null,null,"1.06.050","Koleno 90°"," 50 X 50  ","PN 16",80,16.75,0.0852,null,{"v":172,"d":"172.00 Kč"},{"v":0,"d":"0.00 Kč"},0,{"v":172,"d":"172.00 Kč"},{"v":0,"d":"0.00 Kč"}]
[null,null,"1.06.063","Koleno 90°"," 63 X 63 ","PN 16",45,17.4,0.0852,null,{"v":273,"d":"273.00 Kč"},{"v":0,"d":"0.00 Kč"},0,{"v":273,"d":"273.00 Kč"},{"v":0,"d":"0.00 Kč"}]
[null,null,"1.06.075","Koleno 90°"," 75 X 75  ","PN 16",25,13.96,0.0852,null,{"v":383,"d":"383.00 Kč"},{"v":0,"d":"0.00 Kč"},0,{"v":383,"d":"383.00 Kč"},{"v":0,"d":"0.00 Kč"}]
[null,null,"1.06.090","Koleno 90°"," 90 X 90  ","PN 16",15,14.72,0.0852,null,{"v":702,"d":"702.00 Kč"},{"v":0,"d":"0.00 Kč"},0,{"v":702,"d":"702.00 Kč"},{"v":0,"d":"0.00 Kč"}]
["S- výhybka"]
[null,null,"1.10.032","S- výhybka",32,"PN 10",150,12,0.0568,null,{"v":122,"d":"122.00 Kč"},{"v":0,"d":"0.00 Kč"},0,{"v":122,"d":"122.00 Kč"},{"v":0,"d":"0.00 Kč"}]
[null,null,"1.10.040","S- výhybka",40,"PN 10",150,18.43,0.12,null,{"v":147,"d":"147.00 Kč"},{"v":0,"d":"0.00 Kč"},0,{"v":147,"d":"147.00 Kč"},{"v":0,"d":"0.00 Kč"}]
[null,null,"1.10.050","S- výhybka",50,"PN 10",80,16.15,0.11,null,{"v":191,"d":"191.00 Kč"},{"v":0,"d":"0.00 Kč"},0,{"v":191,"d":"191.00 Kč"},{"v":0,"d":"0.00 Kč"}]
[]
["D-koleno 45°dlouhé"]
[null,null,"1.13.063","D-koleno 45°dlouhé"," 63 X 63  ","PN 10",50,13.19,0.12,null,{"v":316,"d":"316.00 Kč"},{"v":0,"d":"0.00 Kč"},0,{"v":316,"d":"316.00 Kč"},{"v":0,"d":"0.00 Kč"}]
[]
["Koleno 15°"]
[null,null,"1.14.090","Koleno 15°"," 90 X 90  ","PN 10",25,12.12,0.0852,null,{"v":256,"d":"256.00 Kč"},{"v":0,"d":"0.00 Kč"},0,{"v":256,"d":"256.00 Kč"},{"v":0,"d":"0.00 Kč"}]
[null,null,"1.14.110","Koleno 15°","  110 X 110  ","PN 12.5",15,13.44,0.0852,null,{"v":434,"d":"434.00 Kč"},{"v":0,"d":"0.00 Kč"},0,{"v":434,"d":"434.00 Kč"},{"v":0,"d":"0.00 Kč"}]
[null,null,"1.14.125","Koleno 15°","  125 X 125  ","PN 12.5",10,12.8,0.0852,null,{"v":566,"d":"566.00 Kč"},{"v":0,"d":"0.00 Kč"},0,{"v":566,"d":"566.00 Kč"},{"v":0,"d":"0.00 Kč"}]
[null,null,"1.14.140","Koleno 15°","  140 X 140  ","PN 12.5",7,15.39,0.0852,null,{"v":914,"d":"914.00 Kč"},{"v":0,"d":"0.00 Kč"},0,{"v":914,"d":"914.00 Kč"},{"v":0,"d":"0.00 Kč"}]
[null,null,"1.14.160","Koleno 15°"," 160 X 160  ","PN 12.5",6,15.13,0.0852,null,{"v":1129,"d":"1,129.00 Kč"},{"v":0,"d":"0.00 Kč"},0,{"v":1129,"d":"1,129.00 Kč"},{"v":0,"d":"0.00 Kč"}]
[null,null,"1.14.200","Koleno 15°"," 200 X 200  ","PN 12.5",1,4.3,0.04,null,{"v":2258,"d":"2,258.00 Kč"},{"v":0,"d":"0.00 Kč"},0,{"v":2258,"d":"2,258.00 Kč"},{"v":0,"d":"0.00 Kč"}]
[null,null,"1.14.225","Koleno 15°"," 225 X 225 ","PN 12.5",1,5.61,0.05,null,{"v":2569,"d":"2,569.00 Kč"},{"v":0,"d":"0.00 Kč"},0,{"v":2569,"d":"2,569.00 Kč"},{"v":0,"d":"0.00 Kč"}]
[null,null,"1.14.250","Koleno 15°"," 250 X 250  ","PN 12.5",1,7.73,0.05,null,{"v":2883,"d":"2,883.00 Kč"},{"v":0,"d":"0.00 Kč"},0,{"v":2883,"d":"2,883.00 Kč"},{"v":0,"d":"0.00 Kč"}]
[null,null,"1.14.280","Koleno 15°"," 280 X 280  ","PN 12.5",1,9.89,0.1,null,{"v":3505,"d":"3,505.00 Kč"},{"v":0,"d":"0.00 Kč"},0,{"v":3505,"d":"3,505.00 Kč"},{"v":0,"d":"0.00 Kč"}]
[null,null,"1.14.315","Koleno 15°","315 X 315 ","PN 12.5",1,13.37,0.15,null,{"v":4201,"d":"4,201.00 Kč"},{"v":0,"d":"0.00 Kč"},0,{"v":4201,"d":"4,201.00 Kč"},{"v":0,"d":"0.00 Kč"}]
["Koleno 45°"]
[null,null,"1.15.032","Koleno 45°","32 X 32  ","PN 10",300,12.5,0.0568,null,{"v":62,"d":"62.00 Kč"},{"v":0,"d":"0.00 Kč"},0,{"v":62,"d":"62.00 Kč"},{"v":0,"d":"0.00 Kč"}]
[null,null,"1.15.040","Koleno 45°","40 X 40","PN 10",150,11.3,0.0568,null,{"v":81,"d":"81.00 Kč"},{"v":0,"d":"0.00 Kč"},0,{"v":81,"d":"81.00 Kč"},{"v":0,"d":"0.00 Kč"}]
[null,null,"1.15.050","Koleno 45°"," 50 X 50  ","PN 10",150,15.83,0.11,null,{"v":123,"d":"123.00 Kč"},{"v":0,"d":"0.00 Kč"},0,{"v":123,"d":"123.00 Kč"},{"v":0,"d":"0.00 Kč"}]
[null,null,"1.15.063","Koleno 45°"," 63 X 63  ","PN 10",90,18.12,0.14,null,{"v":189,"d":"189.00 Kč"},{"v":0,"d":"0.00 Kč"},0,{"v":189,"d":"189.00 Kč"},{"v":0,"d":"0.00 Kč"}]
[null,null,"1.15.075","Koleno 45°"," 75 X 75  ","PN 10",50,16.5,0.12,null,{"v":220,"d":"220.00 Kč"},{"v":0,"d":"0.00 Kč"},0,{"v":220,"d":"220.00 Kč"},{"v":0,"d":"0.00 Kč"}]
[null,null,"1.15.090","Koleno 45°"," 90 X 90  ","PN 10",30,16.17,0.17,null,{"v":458,"d":"458.00 Kč"},{"v":0,"d":"0.00 Kč"},0,{"v":458,"d":"458.00 Kč"},{"v":0,"d":"0.00 Kč"}]
[null,null,"1.15.110","Koleno 45°"," 110 X 110  ","PN 12.5",15,14.38,0.17,null,{"v":775,"d":"775.00 Kč"},{"$f":"$K202*$J202","v":{"v":0,"d":"0.00 Kč"}},{"$f":"$M$3","v":0},{"$f":"$K202-($K202/100*$M202)","v":{"v":775,"d":"775.00 Kč"}},{"$f":"L202-(L202/100*M202)","v":{"v":0,"d":"0.00 Kč"}}]
[null,null,"1.15.125","Koleno 45°"," 125 X 125  ","PN 12.5",10,15.02,0.16,null,{"v":1047,"d":"1,047.00 Kč"},{"v":0,"d":"0.00 Kč"},0,{"v":1047,"d":"1,047.00 Kč"},{"v":0,"d":"0.00 Kč"}]
[null,null,"1.15.140","Koleno 45°","  140 X 140 ","PN 12.5",7,16.04,0.18,null,{"v":1731,"d":"1,731.00 Kč"},{"v":0,"d":"0.00 Kč"},0,{"v":1731,"d":"1,731.00 Kč"},{"v":0,"d":"0.00 Kč"}]
[null,null,"1.15.160","Koleno 45°"," 160 X 160  ","PN 12.5",5,16.65,0.13,null,{"v":2028,"d":"2,028.00 Kč"},{"v":0,"d":"0.00 Kč"},0,{"v":2028,"d":"2,028.00 Kč"},{"v":0,"d":"0.00 Kč"}]
[null,null,"1.15.200","Koleno 45°"," 200 X 200 ","PN 12.5",1,5.62,0.04,null,{"v":3698,"d":"3,698.00 Kč"},{"v":0,"d":"0.00 Kč"},0,{"v":3698,"d":"3,698.00 Kč"},{"v":0,"d":"0.00 Kč"}]
[null,null,"1.15.225","Koleno 45°"," 225 X 225  ","PN 12.5",1,7.27,0.05,null,{"v":4849,"d":"4,849.00 Kč"},{"v":0,"d":"0.00 Kč"},0,{"v":4849,"d":"4,849.00 Kč"},{"v":0,"d":"0.00 Kč"}]
[null,null,"1.15.250","Koleno 45°","  250 X 250 ","PN 12.5",1,10.08,0.05,null,{"v":6137,"d":"6,137.00 Kč"},{"v":0,"d":"0.00 Kč"},0,{"v":6137,"d":"6,137.00 Kč"},{"v":0,"d":"0.00 Kč"}]
[null,null,"1.15.280","Koleno 45°"," 280 X 280 ","PN 12.5",1,13.65,0.1,null,{"v":8873,"d":"8,873.00 Kč"},{"v":0,"d":"0.00 Kč"},0,{"v":8873,"d":"8,873.00 Kč"},{"v":0,"d":"0.00 Kč"}]
[null,null,"1.15.315","Koleno 45°"," 315 X 315 ","PN 12.5",1,19.61,0.15,null,{"v":11608,"d":"11,608.00 Kč"},{"v":0,"d":"0.00 Kč"},0,{"v":11608,"d":"11,608.00 Kč"},{"v":0,"d":"0.00 Kč"}]
["Koleno 45°"]
[null,null,"1.16.032","Koleno 45°"," 32 X 32  ","PN 16",350,18.36,0.0852,null,{"v":85,"d":"85.00 Kč"},{"v":0,"d":"0.00 Kč"},0,{"v":85,"d":"85.00 Kč"},{"v":0,"d":"0.00 Kč"}]
[null,null,"1.16.040","Koleno 45°"," 40 X 40","PN 16",150,12.98,0.042,null,{"v":96,"d":"96.00 Kč"},{"v":0,"d":"0.00 Kč"},0,{"v":96,"d":"96.00 Kč"},{"v":0,"d":"0.00 Kč"}]
[null,null,"1.16.050","Koleno 45°"," 50 X 50  ","PN 16",125,19.65,0.0852,null,{"v":147,"d":"147.00 Kč"},{"v":0,"d":"0.00 Kč"},0,{"v":147,"d":"147.00 Kč"},{"v":0,"d":"0.00 Kč"}]
[null,null,"1.16.063","Koleno 45°"," 63 X 63  ","PN 16",60,16.77,0.0852,null,{"v":218,"d":"218.00 Kč"},{"v":0,"d":"0.00 Kč"},0,{"v":218,"d":"218.00 Kč"},{"v":0,"d":"0.00 Kč"}]
[null,null,"1.16.075","Koleno 45°"," 75 X 75  ","PN 16",40,16.5,0.0852,null,{"v":303,"d":"303.00 Kč"},{"v":0,"d":"0.00 Kč"},0,{"v":303,"d":"303.00 Kč"},{"v":0,"d":"0.00 Kč"}]
[null,null,"1.16.090","Koleno 45°"," 90 X 90  ","PN 16",20,14.87,0.0852,null,{"v":590,"d":"590.00 Kč"},{"v":0,"d":"0.00 Kč"},0,{"v":590,"d":"590.00 Kč"},{"v":0,"d":"0.00 Kč"}]
["Koleno 30°"]
[null,null,"1.17.063","Koleno 30°"," 63 X 63  ","PN 10",90,19.34,0.11,null,{"v":189,"d":"189.00 Kč"},{"v":0,"d":"0.00 Kč"},0,{"v":189,"d":"189.00 Kč"},{"v":0,"d":"0.00 Kč"}]
[null,null,"1.17.090","Koleno 30°"," 90 X 90 ","PN 10",30,15.86,0.14,null,{"v":458,"d":"458.00 Kč"},{"v":0,"d":"0.00 Kč"},0,{"v":458,"d":"458.00 Kč"},{"v":0,"d":"0.00 Kč"}]
[null,null,"1.17.110","Koleno 30°"," 110 X 110  ","PN 12.5",15,14.52,0.15,null,{"v":775,"d":"775.00 Kč"},{"v":0,"d":"0.00 Kč"},0,{"v":775,"d":"775.00 Kč"},{"v":0,"d":"0.00 Kč"}]
[null,null,"1.17.125","Koleno 30°"," 125 X 125  ","PN 12.5",10,12.6,0.16,null,{"v":1047,"d":"1,047.00 Kč"},{"v":0,"d":"0.00 Kč"},0,{"v":1047,"d":"1,047.00 Kč"},{"v":0,"d":"0.00 Kč"}]
[null,null,"1.17.140","Koleno 30°","140 X 140  ","PN 12.5",7,21.94,0.19,null,{"v":1731,"d":"1,731.00 Kč"},{"v":0,"d":"0.00 Kč"},0,{"v":1731,"d":"1,731.00 Kč"},{"v":0,"d":"0.00 Kč"}]
[null,null,"1.17.160","Koleno 30°"," 160 X 160 ","PN 12.5",5,16.25,0.19,null,{"v":2018,"d":"2,018.00 Kč"},{"v":0,"d":"0.00 Kč"},0,{"v":2018,"d":"2,018.00 Kč"},{"v":0,"d":"0.00 Kč"}]
[null,null,"1.17.200","Koleno 30°"," 200 X 200 ","PN 12.5",1,5.56,0.03,null,{"v":3698,"d":"3,698.00 Kč"},{"v":0,"d":"0.00 Kč"},0,{"v":3698,"d":"3,698.00 Kč"},{"v":0,"d":"0.00 Kč"}]
[null,null,"1.17.225","Koleno 30°","225 X 225","PN 12.5",1,7.59,0.05,null,{"v":4849,"d":"4,849.00 Kč"},{"v":0,"d":"0.00 Kč"},0,{"v":4849,"d":"4,849.00 Kč"},{"v":0,"d":"0.00 Kč"}]
[null,null,"1.17.250","Koleno 30°"," 250 X 250","PN 12.5",1,10.55,0.06,null,{"v":6137,"d":"6,137.00 Kč"},{"v":0,"d":"0.00 Kč"},0,{"v":6137,"d":"6,137.00 Kč"},{"v":0,"d":"0.00 Kč"}]
[null,null,"1.17.280","Koleno 30°"," 280 X 280  ","PN 12.5",1,13.27,0.08,null,{"v":8873,"d":"8,873.00 Kč"},{"v":0,"d":"0.00 Kč"},0,{"v":8873,"d":"8,873.00 Kč"},{"v":0,"d":"0.00 Kč"}]
[null,null,"1.17.315","Koleno 30°"," 315 X 315  ","PN 12.5",1,18.6,0.12,null,{"v":11608,"d":"11,608.00 Kč"},{"v":0,"d":"0.00 Kč"},0,{"v":11608,"d":"11,608.00 Kč"},{"v":0,"d":"0.00 Kč"}]
["Koleno 22.5°"]
[null,null,"1.19.090","Koleno 22.5°"," 90 X 90  ","PN 10",30,15.6,0.12,null,{"v":458,"d":"458.00 Kč"},{"v":0,"d":"0.00 Kč"},0,{"v":458,"d":"458.00 Kč"},{"v":0,"d":"0.00 Kč"}]
[null,null,"1.19.110","Koleno 22.5°"," 110 X 110  ","PN 12.5",15,13.63,0.12,null,{"v":775,"d":"775.00 Kč"},{"v":0,"d":"0.00 Kč"},0,{"v":775,"d":"775.00 Kč"},{"v":0,"d":"0.00 Kč"}]
[null,null,"1.19.125","Koleno 22.5°"," 125 X 125  ","PN 12.5",10,13.35,0.12,null,{"v":1047,"d":"1,047.00 Kč"},{"v":0,"d":"0.00 Kč"},0,{"v":1047,"d":"1,047.00 Kč"},{"v":0,"d":"0.00 Kč"}]
[null,null,"1.19.140","Koleno 22.5°","  140 X 140 ","PN 12.5",7,13.79,0.1,null,{"v":1731,"d":"1,731.00 Kč"},{"v":0,"d":"0.00 Kč"},0,{"v":1731,"d":"1,731.00 Kč"},{"v":0,"d":"0.00 Kč"}]
[null,null,"1.19.160","Koleno 22.5°"," 160 X 160  ","PN 12.5",5,19.33,0.1,null,{"v":2028,"d":"2,028.00 Kč"},{"v":0,"d":"0.00 Kč"},0,{"v":2028,"d":"2,028.00 Kč"},{"v":0,"d":"0.00 Kč"}]
[null,null,"1.19.200","Koleno 22.5°"," 200 X 200 ","PN 12.5",1,4.81,0.02,null,{"v":3698,"d":"3,698.00 Kč"},{"v":0,"d":"0.00 Kč"},0,{"v":3698,"d":"3,698.00 Kč"},{"v":0,"d":"0.00 Kč"}]
[]
["Spojka-hrdlo s náběhem"]
[null,null,"1.20.025","Spojka-hrdlo s náběhem"," 25 X 25","PN 10",450,7.54,0.0312,null,{"v":26,"d":"26.00 Kč"},{"v":0,"d":"0.00 Kč"},0,{"v":26,"d":"26.00 Kč"},{"v":0,"d":"0.00 Kč"}]
[null,null,"1.20.032","Spojka-hrdlo s náběhem"," 32 X 32","PN 10",400,13.21,0.0568,null,{"v":26,"d":"26.00 Kč"},{"v":0,"d":"0.00 Kč"},0,{"v":26,"d":"26.00 Kč"},{"v":0,"d":"0.00 Kč"}]
[null,null,"1.20.040","Spojka-hrdlo s náběhem","  40 X 40","PN 10",300,15.4,0.0852,null,{"v":35,"d":"35.00 Kč"},{"v":0,"d":"0.00 Kč"},0,{"v":35,"d":"35.00 Kč"},{"v":0,"d":"0.00 Kč"}]
[null,null,"1.20.050","Spojka-hrdlo s náběhem"," 50 X 50","PN 10",250,18.04,0.0852,null,{"v":51,"d":"51.00 Kč"},{"v":0,"d":"0.00 Kč"},0,{"v":51,"d":"51.00 Kč"},{"v":0,"d":"0.00 Kč"}]
[null,null,"1.20.063","Spojka-hrdlo s náběhem"," 63 X 63","PN 10",125,17.38,0.0852,null,{"v":71,"d":"71.00 Kč"},{"v":0,"d":"0.00 Kč"},0,{"v":71,"d":"71.00 Kč"},{"v":0,"d":"0.00 Kč"}]
[null,null,"1.20.075","Spojka-hrdlo s náběhem"," 75 X 75","PN 10",100,17.13,0.0852,null,{"v":106,"d":"106.00 Kč"},{"v":0,"d":"0.00 Kč"},0,{"v":106,"d":"106.00 Kč"},{"v":0,"d":"0.00 Kč"}]
[null,null,"1.20.090","Spojka-hrdlo s náběhem"," 90 X 90","PN 10",56,17.14,0.0852,null,{"v":175,"d":"175.00 Kč"},{"v":0,"d":"0.00 Kč"},0,{"v":175,"d":"175.00 Kč"},{"v":0,"d":"0.00 Kč"}]
[null,null,"1.20.110","Spojka-hrdlo s náběhem"," 110 X 110","PN 10",33,15.32,0.0852,null,{"v":239,"d":"239.00 Kč"},{"v":0,"d":"0.00 Kč"},0,{"v":239,"d":"239.00 Kč"},{"v":0,"d":"0.00 Kč"}]
[null,null,"1.20.125","Spojka-hrdlo s náběhem","125 X 125","PN 7.5",22,11.13,0.0852,null,{"v":464,"d":"464.00 Kč"},{"v":0,"d":"0.00 Kč"},0,{"v":464,"d":"464.00 Kč"},{"v":0,"d":"0.00 Kč"}]
[null,null,"1.20.140","Spojka-hrdlo s náběhem","140 X 140","PN 7.5",10,11.56,0.0852,null,{"v":664,"d":"664.00 Kč"},{"v":0,"d":"0.00 Kč"},0,{"v":664,"d":"664.00 Kč"},{"v":0,"d":"0.00 Kč"}]
[null,null,"1.20.160","Spojka-hrdlo s náběhem"," 160 X 160 ","PN 7.5",10,9.28,0.1,null,{"v":722,"d":"722.00 Kč"},{"v":0,"d":"0.00 Kč"},0,{"v":722,"d":"722.00 Kč"},{"v":0,"d":"0.00 Kč"}]
[null,null,"1.20.200","Spojka-hrdlo s náběhem"," 200 X 200","PN 7.5",9,12.55,0.11,null,{"v":1155,"d":"1,155.00 Kč"},{"v":0,"d":"0.00 Kč"},0,{"v":1155,"d":"1,155.00 Kč"},{"v":0,"d":"0.00 Kč"}]
[null,null,"1.20.225","Spojka-hrdlo s náběhem"," 225 X 225","PN 7.5",1,2.3,0.02,null,{"v":1356,"d":"1,356.00 Kč"},{"v":0,"d":"0.00 Kč"},0,{"v":1356,"d":"1,356.00 Kč"},{"v":0,"d":"0.00 Kč"}]
[null,null,"1.20.250","Spojka-hrdlo s náběhem"," 250 X 250","PN 7.5",1,2.8,0.03,null,{"v":1557,"d":"1,557.00 Kč"},{"v":0,"d":"0.00 Kč"},0,{"v":1557,"d":"1,557.00 Kč"},{"v":0,"d":"0.00 Kč"}]
[null,null,"1.20.315","Spojka-hrdlo s náběhem"," 315 X 315","PN 7.5",1,5.13,0.04,null,{"v":2306,"d":"2,306.00 Kč"},{"v":0,"d":"0.00 Kč"},0,{"v":2306,"d":"2,306.00 Kč"},{"v":0,"d":"0.00 Kč"}]
[null,null,"1.20.355","Spojka-hrdlo s náběhem"," 355 X 355","PN 6",1,11.83,0.08,null,{"v":4915,"d":"4,915.00 Kč"},{"v":0,"d":"0.00 Kč"},0,{"v":4915,"d":"4,915.00 Kč"},{"v":0,"d":"0.00 Kč"}]
[null,null,"1.20.400","Spojka-hrdlo s náběhem"," 400 X 400","PN 6",1,9.57,0.08,null,{"v":5286,"d":"5,286.00 Kč"},{"v":0,"d":"0.00 Kč"},0,{"v":5286,"d":"5,286.00 Kč"},{"v":0,"d":"0.00 Kč"}]
["Spojka-hrdlo s náběhem"]
[null,null,"1.23.090","Spojka-hrdlo s náběhem"," 90 X 90","PN 16",56,18.14,0.0852,null,{"v":206,"d":"206.00 Kč"},{"v":0,"d":"0.00 Kč"},0,{"v":206,"d":"206.00 Kč"},{"v":0,"d":"0.00 Kč"}]
[null,null,"1.23.110","Spojka-hrdlo s náběhem"," 110 X 110","PN 16",25,16.97,0.0852,null,{"v":315,"d":"315.00 Kč"},{"v":0,"d":"0.00 Kč"},0,{"v":315,"d":"315.00 Kč"},{"v":0,"d":"0.00 Kč"}]
[null,null,"1.23.125","Spojka-hrdlo s náběhem","125 X 125","PN 16",16,16.41,0.0852,null,{"v":606,"d":"606.00 Kč"},{"v":0,"d":"0.00 Kč"},0,{"v":606,"d":"606.00 Kč"},{"v":0,"d":"0.00 Kč"}]
[null,null,"1.23.140","Spojka-hrdlo s náběhem","140 X 140","PN 16",10,15.6,0.0852,null,{"v":895,"d":"895.00 Kč"},{"v":0,"d":"0.00 Kč"},0,{"v":895,"d":"895.00 Kč"},{"v":0,"d":"0.00 Kč"}]
[null,null,"1.23.160","Spojka-hrdlo s náběhem"," 160 X 160 ","PN 16",10,19.04,0.11,null,{"v":1010,"d":"1,010.00 Kč"},{"v":0,"d":"0.00 Kč"},0,{"v":1010,"d":"1,010.00 Kč"},{"v":0,"d":"0.00 Kč"}]
[null,null,"1.23.200","Spojka-hrdlo s náběhem"," 200 X 200","PN 12.5",1,3.22,0.01,null,{"v":1585,"d":"1,585.00 Kč"},{"v":0,"d":"0.00 Kč"},0,{"v":1585,"d":"1,585.00 Kč"},{"v":0,"d":"0.00 Kč"}]
[null,null,"1.23.225","Spojka-hrdlo s náběhem"," 225 X 225","PN 12.5",1,4.15,0.02,null,{"v":1788,"d":"1,788.00 Kč"},{"v":0,"d":"0.00 Kč"},0,{"v":1788,"d":"1,788.00 Kč"},{"v":0,"d":"0.00 Kč"}]
[null,null,"1.23.250","Spojka-hrdlo s náběhem"," 250 X 250","PN 10",1,6.19,0.03,null,{"v":1989,"d":"1,989.00 Kč"},{"v":0,"d":"0.00 Kč"},0,{"v":1989,"d":"1,989.00 Kč"},{"v":0,"d":"0.00 Kč"}]
[null,null,"1.23.280","Spojka-hrdlo s náběhem","280 X 280","PN 10",1,7.38,0.04,null,{"v":2651,"d":"2,651.00 Kč"},{"v":0,"d":"0.00 Kč"},0,{"v":2651,"d":"2,651.00 Kč"},{"v":0,"d":"0.00 Kč"}]
[null,null,"1.23.315","Spojka-hrdlo s náběhem"," 315 X 315","PN 10",1,9.91,0.06,null,{"v":3314,"d":"3,314.00 Kč"},{"$f":"$K266*$J266","v":{"v":0,"d":"0.00 Kč"}},{"$f":"$M$3","v":0},{"$f":"$K266-($K266/100*$M266)","v":{"v":3314,"d":"3,314.00 Kč"}},{"$f":"L266-(L266/100*M266)","v":{"v":0,"d":"0.00 Kč"}}]
["Adaptér -oboustranný závit F"]
[null,null,"1.25.055","Adaptér -oboustranný závit F","5\" X 5\"","PN 10",10,6.53,0.0312,null,{"v":890,"d":"890.00 Kč"},{"v":0,"d":"0.00 Kč"},0,{"v":890,"d":"890.00 Kč"},{"v":0,"d":"0.00 Kč"}]
[null,null,"1.25.060","Adaptér -oboustranný závit F","6\" X 6\"","PN 10",1,1.5,0.003,null,{"v":1442,"d":"1,442.00 Kč"},{"v":0,"d":"0.00 Kč"},0,{"v":1442,"d":"1,442.00 Kč"},{"v":0,"d":"0.00 Kč"}]
[]
["Hrdlová redukce dlouhá"]
[null,null,"1.30.030","Hrdlová redukce dlouhá"," 63 X 50","PN 12.5",150,13.88,0.0568,null,{"v":136,"d":"136.00 Kč"},{"v":0,"d":"0.00 Kč"},0,{"v":136,"d":"136.00 Kč"},{"v":0,"d":"0.00 Kč"}]
[null,null,"1.30.035","Hrdlová redukce dlouhá","75 X 50","PN 7.5",100,11.27,0.0568,null,{"v":161,"d":"161.00 Kč"},{"v":0,"d":"0.00 Kč"},0,{"v":161,"d":"161.00 Kč"},{"v":0,"d":"0.00 Kč"}]
[null,null,"1.30.040","Hrdlová redukce dlouhá","75 X 63","PN 12.5",100,17.1,0.0852,null,{"v":161,"d":"161.00 Kč"},{"v":0,"d":"0.00 Kč"},0,{"v":161,"d":"161.00 Kč"},{"v":0,"d":"0.00 Kč"}]
[null,null,"1.30.045","Hrdlová redukce dlouhá","90 X 50","PN 12.5",50,12.92,0.0568,null,{"v":349,"d":"349.00 Kč"},{"v":0,"d":"0.00 Kč"},0,{"v":349,"d":"349.00 Kč"},{"v":0,"d":"0.00 Kč"}]
[null,null,"1.30.050","Hrdlová redukce dlouhá","90 X 63","PN 10",50,10.77,0.0568,null,{"v":289,"d":"289.00 Kč"},{"v":0,"d":"0.00 Kč"},0,{"v":289,"d":"289.00 Kč"},{"v":0,"d":"0.00 Kč"}]
[null,null,"1.30.055","Hrdlová redukce dlouhá","90 X 75","PN 12.5",72,18.35,0.0852,null,{"v":241,"d":"241.00 Kč"},{"v":0,"d":"0.00 Kč"},0,{"v":241,"d":"241.00 Kč"},{"v":0,"d":"0.00 Kč"}]
[null,null,"1.30.060","Hrdlová redukce dlouhá","110 X 75","PN 7.5",50,15.46,0.0852,null,{"v":337,"d":"337.00 Kč"},{"v":0,"d":"0.00 Kč"},0,{"v":337,"d":"337.00 Kč"},{"v":0,"d":"0.00 Kč"}]
[null,null,"1.30.065","Hrdlová redukce dlouhá","110 X 90","PN 12.5",45,18.67,0.0852,null,{"v":337,"d":"337.00 Kč"},{"v":0,"d":"0.00 Kč"},0,{"v":337,"d":"337.00 Kč"},{"v":0,"d":"0.00 Kč"}]
[null,null,"1.30.070","Hrdlová redukce dlouhá","125 X 90","PN 10",24,13.3,0.0852,null,{"v":518,"d":"518.00 Kč"},{"v":0,"d":"0.00 Kč"},0,{"v":518,"d":"518.00 Kč"},{"v":0,"d":"0.00 Kč"}]
[null,null,"1.30.075","Hrdlová redukce dlouhá","125 X 110","PN 10",24,18.54,0.0852,null,{"v":518,"d":"518.00 Kč"},{"v":0,"d":"0.00 Kč"},0,{"v":518,"d":"518.00 Kč"},{"v":0,"d":"0.00 Kč"}]
[null,null,"1.30.078","Hrdlová redukce dlouhá","140 X 110","PN 6",15,14.16,0.0852,null,{"v":685,"d":"685.00 Kč"},{"v":0,"d":"0.00 Kč"},0,{"v":685,"d":"685.00 Kč"},{"v":0,"d":"0.00 Kč"}]
[null,null,"1.30.079","Hrdlová redukce dlouhá","140 X 125","PN 10",12,13.96,0.0852,null,{"v":914,"d":"914.00 Kč"},{"v":0,"d":"0.00 Kč"},0,{"v":914,"d":"914.00 Kč"},{"v":0,"d":"0.00 Kč"}]
[null,null,"1.30.080","Hrdlová redukce dlouhá","160 X 110","PN 6",12,13.31,0.0852,null,{"v":914,"d":"914.00 Kč"},{"v":0,"d":"0.00 Kč"},0,{"v":914,"d":"914.00 Kč"},{"v":0,"d":"0.00 Kč"}]
[null,null,"1.30.085","Hrdlová redukce dlouhá","160 X 125","PN 10",12,15.67,0.0852,null,{"v":914,"d":"914.00 Kč"},{"v":0,"d":"0.00 Kč"},0,{"v":914,"d":"914.00 Kč"},{"v":0,"d":"0.00 Kč"}]
[null,null,"1.30.087","Hrdlová redukce dlouhá","160 X 140","PN 10",8,14.7,0.0852,null,{"v":1058,"d":"1,058.00 Kč"},{"v":0,"d":"0.00 Kč"},0,{"v":1058,"d":"1,058.00 Kč"},{"v":0,"d":"0.00 Kč"}]
[null,null,"1.30.090","Hrdlová redukce dlouhá","200 X 125","PN 6",6,10.99,0.0852,null,{"v":1658,"d":"1,658.00 Kč"},{"v":0,"d":"0.00 Kč"},0,{"v":1658,"d":"1,658.00 Kč"},{"v":0,"d":"0.00 Kč"}]
[null,null,"1.30.092","Hrdlová redukce dlouhá"," 200 X 140","PN 6",1,2.17,0.02,null,{"v":1754,"d":"1,754.00 Kč"},{"v":0,"d":"0.00 Kč"},0,{"v":1754,"d":"1,754.00 Kč"},{"v":0,"d":"0.00 Kč"}]
[null,null,"1.30.095","Hrdlová redukce dlouhá","200 X 160","PN 10 ",8,19.35,0.11,null,{"v":1754,"d":"1,754.00 Kč"},{"v":0,"d":"0.00 Kč"},0,{"v":1754,"d":"1,754.00 Kč"},{"v":0,"d":"0.00 Kč"}]
[null,null,"1.30.096","Hrdlová redukce dlouhá","225 X 160","PN 6",1,2.76,0.02,null,{"v":2090,"d":"2,090.00 Kč"},{"v":0,"d":"0.00 Kč"},0,{"v":2090,"d":"2,090.00 Kč"},{"v":0,"d":"0.00 Kč"}]
[null,null,"1.30.097","Hrdlová redukce dlouhá","225 X 200","PN 10",1,3.66,0.02,null,{"v":2090,"d":"2,090.00 Kč"},{"v":0,"d":"0.00 Kč"},0,{"v":2090,"d":"2,090.00 Kč"},{"v":0,"d":"0.00 Kč"}]
[null,null,"1.30.100","Hrdlová redukce dlouhá","250 X 200","PN 10",1,3.83,0.04,null,{"v":2402,"d":"2,402.00 Kč"},{"v":0,"d":"0.00 Kč"},0,{"v":2402,"d":"2,402.00 Kč"},{"v":0,"d":"0.00 Kč"}]
[null,null,"1.30.103","Hrdlová redukce dlouhá","250 X 225","PN 10",1,4.58,0.04,null,{"v":2402,"d":"2,402.00 Kč"},{"v":0,"d":"0.00 Kč"},0,{"v":2402,"d":"2,402.00 Kč"},{"v":0,"d":"0.00 Kč"}]
[null,null,"1.30.110","Hrdlová redukce dlouhá","280 X 225","PN 6",1,5.56,0.06,null,{"v":3482,"d":"3,482.00 Kč"},{"v":0,"d":"0.00 Kč"},0,{"v":3482,"d":"3,482.00 Kč"},{"v":0,"d":"0.00 Kč"}]
[null,null,"1.30.113","Hrdlová redukce dlouhá","280 X 250","PN 10",1,7.27,0.06,null,{"v":3482,"d":"3,482.00 Kč"},{"v":0,"d":"0.00 Kč"},0,{"v":3482,"d":"3,482.00 Kč"},{"v":0,"d":"0.00 Kč"}]
[null,null,"1.30.117","Hrdlová redukce dlouhá","315 X 225","PN 6",1,6.15,0.06,null,{"v":4154,"d":"4,154.00 Kč"},{"v":0,"d":"0.00 Kč"},0,{"v":4154,"d":"4,154.00 Kč"},{"v":0,"d":"0.00 Kč"}]
[null,null,"1.30.120","Hrdlová redukce dlouhá","315 X 250","PN 6",1,7.82,0.06,null,{"v":4154,"d":"4,154.00 Kč"},{"v":0,"d":"0.00 Kč"},0,{"v":4154,"d":"4,154.00 Kč"},{"v":0,"d":"0.00 Kč"}]
[null,null,"1.30.123","Hrdlová redukce dlouhá","315 X 280","PN 10",1,9.08,0.06,null,{"v":4154,"d":"4,154.00 Kč"},{"v":0,"d":"0.00 Kč"},0,{"v":4154,"d":"4,154.00 Kč"},{"v":0,"d":"0.00 Kč"}]
[null,null,"1.30.125","Hrdlová redukce dlouhá","355 X 315","PN 6",1,11.14,0.08,null,{"v":5763,"d":"5,763.00 Kč"},{"v":0,"d":"0.00 Kč"},0,{"v":5763,"d":"5,763.00 Kč"},{"v":0,"d":"0.00 Kč"}]
[null,null,"1.30.130","Hrdlová redukce dlouhá","400 X 315","PN 6",1,13.22,0.12,null,{"v":5763,"d":"5,763.00 Kč"},{"v":0,"d":"0.00 Kč"},0,{"v":5763,"d":"5,763.00 Kč"},{"v":0,"d":"0.00 Kč"}]
[null,null,"1.30.132","Hrdlová redukce dlouhá","400 X 355","PN 6",1,15.07,0.12,null,{"v":9058,"d":"9,058.00 Kč"},{"v":0,"d":"0.00 Kč"},0,{"v":9058,"d":"9,058.00 Kč"},{"v":0,"d":"0.00 Kč"}]
["Adaptér se závitem"]
[null,null,"1.40.010","Adaptér se závitem"," 25 X 1/2\"","PN 16",300,4.6,0.0312,null,{"v":50,"d":"50.00 Kč"},{"v":0,"d":"0.00 Kč"},0,{"v":50,"d":"50.00 Kč"},{"v":0,"d":"0.00 Kč"}]
[null,null,"1.40.015","Adaptér se závitem","25 X 3/4\"","PN 16",300,6.42,0.0312,null,{"v":50,"d":"50.00 Kč"},{"v":0,"d":"0.00 Kč"},0,{"v":50,"d":"50.00 Kč"},{"v":0,"d":"0.00 Kč"}]
[null,null,"1.40.020","Adaptér se závitem","25/32 X 1\"","PN 16",300,6.39,0.0312,null,{"v":52,"d":"52.00 Kč"},{"v":0,"d":"0.00 Kč"},0,{"v":52,"d":"52.00 Kč"},{"v":0,"d":"0.00 Kč"}]
[null,null,"1.40.025","Adaptér se závitem","32 X 1/2\"","PN 10",400,7.3,0.0312,null,{"v":52,"d":"52.00 Kč"},{"v":0,"d":"0.00 Kč"},0,{"v":52,"d":"52.00 Kč"},{"v":0,"d":"0.00 Kč"}]
[null,null,"1.40.030","Adaptér se závitem","32 X 3/4\"","PN 16",400,9.94,0.0312,null,{"v":57,"d":"57.00 Kč"},{"v":0,"d":"0.00 Kč"},0,{"v":57,"d":"57.00 Kč"},{"v":0,"d":"0.00 Kč"}]
[null,null,"1.40.035","Adaptér se závitem","32 X 1\"","PN 16",300,9.61,0.0312,null,{"v":57,"d":"57.00 Kč"},{"v":0,"d":"0.00 Kč"},0,{"v":57,"d":"57.00 Kč"},{"v":0,"d":"0.00 Kč"}]
[null,null,"1.40.040","Adaptér se závitem","32/40 X 1 1/4\"","PN 16",300,12.48,0.042,null,{"v":66,"d":"66.00 Kč"},{"v":0,"d":"0.00 Kč"},0,{"v":66,"d":"66.00 Kč"},{"v":0,"d":"0.00 Kč"}]
[null,null,"1.40.045","Adaptér se závitem","40 X 1\"","PN 16",300,13.62,0.0568,null,{"v":69,"d":"69.00 Kč"},{"v":0,"d":"0.00 Kč"},0,{"v":69,"d":"69.00 Kč"},{"v":0,"d":"0.00 Kč"}]
[null,null,"1.40.050","Adaptér se závitem","40 X 1 1 /4\"","PN 16",300,18.62,0.0568,null,{"v":64,"d":"64.00 Kč"},{"v":0,"d":"0.00 Kč"},0,{"v":64,"d":"64.00 Kč"},{"v":0,"d":"0.00 Kč"}]
[null,null,"1.40.055","Adaptér se závitem","40 X 1 1/2\"","PN 16",300,14.85,0.0568,null,{"v":64,"d":"64.00 Kč"},{"v":0,"d":"0.00 Kč"},0,{"v":64,"d":"64.00 Kč"},{"v":0,"d":"0.00 Kč"}]
[null,null,"1.40.060","Adaptér se závitem","50 X 1 1/4\"","PN 16",200,16.12,0.042,null,{"v":85,"d":"85.00 Kč"},{"v":0,"d":"0.00 Kč"},0,{"v":85,"d":"85.00 Kč"},{"v":0,"d":"0.00 Kč"}]
[null,null,"1.40.065","Adaptér se závitem","50 X 1 1/2\"","PN 16",200,15.75,0.042,null,{"v":88,"d":"88.00 Kč"},{"v":0,"d":"0.00 Kč"},0,{"v":88,"d":"88.00 Kč"},{"v":0,"d":"0.00 Kč"}]
[null,null,"1.40.070","Adaptér se závitem"," 50 X 2\"","PN 16",200,18.66,0.0568,null,{"v":93,"d":"93.00 Kč"},{"v":0,"d":"0.00 Kč"},0,{"v":93,"d":"93.00 Kč"},{"v":0,"d":"0.00 Kč"}]
[null,null,"1.40.075","Adaptér se závitem","63 X 1 1/4\"","PN 10",100,10.65,0.042,null,{"v":147,"d":"147.00 Kč"},{"v":0,"d":"0.00 Kč"},0,{"v":147,"d":"147.00 Kč"},{"v":0,"d":"0.00 Kč"}]
[null,null,"1.40.080","Adaptér se závitem","63 X 1 1/2\"","PN 16",100,11.24,0.042,null,{"v":147,"d":"147.00 Kč"},{"v":0,"d":"0.00 Kč"},0,{"v":147,"d":"147.00 Kč"},{"v":0,"d":"0.00 Kč"}]
[null,null,"1.40.085","Adaptér se závitem","63 X 2\"","PN 16",100,14.17,0.042,null,{"v":147,"d":"147.00 Kč"},{"v":0,"d":"0.00 Kč"},0,{"v":147,"d":"147.00 Kč"},{"v":0,"d":"0.00 Kč"}]
[null,null,"1.40.090","Adaptér se závitem","63/75 X 2 1/2\"","PN 16",100,14.15,0.0568,null,{"v":157,"d":"157.00 Kč"},{"v":0,"d":"0.00 Kč"},0,{"v":157,"d":"157.00 Kč"},{"v":0,"d":"0.00 Kč"}]
[null,null,"1.40.095","Adaptér se závitem","75 X 1 1/4\"","PN 10",75,9.63,0.042,null,{"v":215,"d":"215.00 Kč"},{"v":0,"d":"0.00 Kč"},0,{"v":215,"d":"215.00 Kč"},{"v":0,"d":"0.00 Kč"}]
[null,null,"1.40.100","Adaptér se závitem","75 X 1 1/2\"","PN 10 ",75,11.09,0.042,null,{"v":215,"d":"215.00 Kč"},{"v":0,"d":"0.00 Kč"},0,{"v":215,"d":"215.00 Kč"},{"v":0,"d":"0.00 Kč"}]
[null,null,"1.40.105","Adaptér se závitem","75 X 2\"","PN 16",75,13.26,0.042,null,{"v":215,"d":"215.00 Kč"},{"v":0,"d":"0.00 Kč"},0,{"v":215,"d":"215.00 Kč"},{"v":0,"d":"0.00 Kč"}]
[null,null,"1.40.110","Adaptér se závitem","75 X 2 1/2\"","PN 16",80,15.88,0.0568,null,{"v":225,"d":"225.00 Kč"},{"v":0,"d":"0.00 Kč"},0,{"v":225,"d":"225.00 Kč"},{"v":0,"d":"0.00 Kč"}]
[null,null,"1.40.115","Adaptér se závitem","75/90 X 3\"","PN 16",65,14.41,0.0568,null,{"v":301,"d":"301.00 Kč"},{"v":0,"d":"0.00 Kč"},0,{"v":301,"d":"301.00 Kč"},{"v":0,"d":"0.00 Kč"}]
[null,null,"1.40.120","Adaptér se závitem","90 X 2\"","PN 10",45,11.33,0.042,null,{"v":368,"d":"368.00 Kč"},{"v":0,"d":"0.00 Kč"},0,{"v":368,"d":"368.00 Kč"},{"v":0,"d":"0.00 Kč"}]
[null,null,"1.40.125","Adaptér se závitem","90 X 2 1/2\"","PN 16",55,15.06,0.0568,null,{"v":368,"d":"368.00 Kč"},{"v":0,"d":"0.00 Kč"},0,{"v":368,"d":"368.00 Kč"},{"v":0,"d":"0.00 Kč"}]
[null,null,"1.40.130","Adaptér se závitem","90 X 3\"","PN 16",36,12.45,0.042,null,{"v":399,"d":"399.00 Kč"},{"v":0,"d":"0.00 Kč"},0,{"v":399,"d":"399.00 Kč"},{"v":0,"d":"0.00 Kč"}]
[null,null,"1.40.135","Adaptér se závitem","90/110 X 4\"","PN 16",25,12.29,0.042,null,{"v":625,"d":"625.00 Kč"},{"v":0,"d":"0.00 Kč"},0,{"v":625,"d":"625.00 Kč"},{"v":0,"d":"0.00 Kč"}]
[null,null,"1.40.140","Adaptér se závitem","110 X 2 1/2\"","PN 10",24,9.11,0.042,null,{"v":625,"d":"625.00 Kč"},{"v":0,"d":"0.00 Kč"},0,{"v":625,"d":"625.00 Kč"},{"v":0,"d":"0.00 Kč"}]
[null,null,"1.40.145","Adaptér se závitem","110 X 3\"","PN 16",32,16.16,0.0568,null,{"v":590,"d":"590.00 Kč"},{"$f":"$K330*$J330","v":{"v":0,"d":"0.00 Kč"}},{"$f":"$M$3","v":0},{"$f":"$K330-($K330/100*$M330)","v":{"v":590,"d":"590.00 Kč"}},{"$f":"L330-(L330/100*M330)","v":{"v":0,"d":"0.00 Kč"}}]
[null,null,"1.40.150","Adaptér se závitem","110 X 4\"","PN 16",27,15.01,0.0568,null,{"v":625,"d":"625.00 Kč"},{"v":0,"d":"0.00 Kč"},0,{"v":625,"d":"625.00 Kč"},{"v":0,"d":"0.00 Kč"}]
[null,null,"1.40.155","Adaptér se závitem","125 X 3\"","PN 16",24,14.07,0.0568,null,{"v":914,"d":"914.00 Kč"},{"v":0,"d":"0.00 Kč"},0,{"v":914,"d":"914.00 Kč"},{"v":0,"d":"0.00 Kč"}]
[null,null,"1.40.160","Adaptér se závitem","125 X 4\"","PN 16",24,16.24,0.0568,null,{"v":866,"d":"866.00 Kč"},{"v":0,"d":"0.00 Kč"},0,{"v":866,"d":"866.00 Kč"},{"v":0,"d":"0.00 Kč"}]
[null,null,"1.40.165","Adaptér se závitem","125/140 X 5\"","PN 16",18,10.55,0.0568,null,{"v":1093,"d":"1,093.00 Kč"},{"v":0,"d":"0.00 Kč"},0,{"v":1093,"d":"1,093.00 Kč"},{"v":0,"d":"0.00 Kč"}]
[null,null,"1.40.167","Adaptér se závitem","140 X 4\"","PN 16",12,10.95,0.0568,null,{"v":1465,"d":"1,465.00 Kč"},{"v":0,"d":"0.00 Kč"},0,{"v":1465,"d":"1,465.00 Kč"},{"v":0,"d":"0.00 Kč"}]
[null,null,"1.40.168","Adaptér se závitem","140 X 5\"","PN 16",12,11.46,0.0568,null,{"v":1465,"d":"1,465.00 Kč"},{"v":0,"d":"0.00 Kč"},0,{"v":1465,"d":"1,465.00 Kč"},{"v":0,"d":"0.00 Kč"}]
[null,null,"1.40.169","Adaptér se závitem","140/160 X 6\"","PN 16",10,12.23,0.0568,null,{"v":1609,"d":"1,609.00 Kč"},{"v":0,"d":"0.00 Kč"},0,{"v":1609,"d":"1,609.00 Kč"},{"v":0,"d":"0.00 Kč"}]
[null,null,"1.40.170","Adaptér se závitem","160 X 4\"","PN 16",8,8.3,0.0568,null,{"v":1658,"d":"1,658.00 Kč"},{"v":0,"d":"0.00 Kč"},0,{"v":1658,"d":"1,658.00 Kč"},{"v":0,"d":"0.00 Kč"}]
[null,null,"1.40.175","Adaptér se závitem","160 X 5\"","PN 16",8,9.53,0.0568,null,{"v":1898,"d":"1,898.00 Kč"},{"v":0,"d":"0.00 Kč"},0,{"v":1898,"d":"1,898.00 Kč"},{"v":0,"d":"0.00 Kč"}]
[null,null,"1.40.180","Adaptér se závitem","160 X 6\"","PN 16",8,11.42,0.0568,null,{"v":1921,"d":"1,921.00 Kč"},{"v":0,"d":"0.00 Kč"},0,{"v":1921,"d":"1,921.00 Kč"},{"v":0,"d":"0.00 Kč"}]
[null,null,"1.40.185","Adaptér se závitem","200 X 6\"","PN 10",4,8.58,0.0568,null,{"v":3602,"d":"3,602.00 Kč"},{"v":0,"d":"0.00 Kč"},0,{"v":3602,"d":"3,602.00 Kč"},{"v":0,"d":"0.00 Kč"}]
[null,null,"1.40.190","Adaptér se závitem","200 X 8\"","PN 10",1,2.27,0.01,null,{"v":3602,"d":"3,602.00 Kč"},{"v":0,"d":"0.00 Kč"},0,{"v":3602,"d":"3,602.00 Kč"},{"v":0,"d":"0.00 Kč"}]
["Dvojnipl závity vnější M"]
[null,null,"1.50.025","Dvojnipl závity vnější M"," NIPPLE 2 1/2\" X 2 1/2\"","PN 16",25,3.89,0.0312,null,{"v":289,"d":"289.00 Kč"},{"v":0,"d":"0.00 Kč"},0,{"v":289,"d":"289.00 Kč"},{"v":0,"d":"0.00 Kč"}]
[null,null,"1.50.030","Dvojnipl závity vnější M"," NIPPLE 3\" X 3\"","PN 16",10,1.76,0.0132,null,{"v":410,"d":"410.00 Kč"},{"v":0,"d":"0.00 Kč"},0,{"v":410,"d":"410.00 Kč"},{"v":0,"d":"0.00 Kč"}]
[null,null,"1.50.040","Dvojnipl závity vnější M"," NIPPLE 4\" X 4\"","PN 16",10,4.63,0.0312,null,{"v":699,"d":"699.00 Kč"},{"v":0,"d":"0.00 Kč"},0,{"v":699,"d":"699.00 Kč"},{"v":0,"d":"0.00 Kč"}]
[null,null,"1.50.050","Dvojnipl závity vnější M"," NIPPLE 5\" X 5\"","PN 16",10,5.21,0.0312,null,{"v":890,"d":"890.00 Kč"},{"v":0,"d":"0.00 Kč"},0,{"v":890,"d":"890.00 Kč"},{"v":0,"d":"0.00 Kč"}]
[]
["T kus"]
[null,null,"2.01.010","T kus","10 X 10 X 10","PN 16",250,2.12,0.0072,null,{"v":34,"d":"34.00 Kč"},{"v":0,"d":"0.00 Kč"},0,{"v":34,"d":"34.00 Kč"},{"v":0,"d":"0.00 Kč"}]
[null,null,"2.01.012","T kus"," 12 X 12 X 12  ","PN 16",250,2.48,0.0072,null,{"v":34,"d":"34.00 Kč"},{"v":0,"d":"0.00 Kč"},0,{"v":34,"d":"34.00 Kč"},{"v":0,"d":"0.00 Kč"}]
[null,null,"2.01.016","T kus"," 16 X 16 X 16","PN 16",200,3.2,0.0132,null,{"v":34,"d":"34.00 Kč"},{"v":0,"d":"0.00 Kč"},0,{"v":34,"d":"34.00 Kč"},{"v":0,"d":"0.00 Kč"}]
[null,null,"2.01.020","T kus","20 X 20 X 20","PN 16",100,2.88,0.0132,null,{"v":34,"d":"34.00 Kč"},{"v":0,"d":"0.00 Kč"},0,{"v":34,"d":"34.00 Kč"},{"v":0,"d":"0.00 Kč"}]
[null,null,"2.01.025","T kus"," 25 X 25 X 25","PN 16",250,11.62,0.042,null,{"v":35,"d":"35.00 Kč"},{"v":0,"d":"0.00 Kč"},0,{"v":35,"d":"35.00 Kč"},{"v":0,"d":"0.00 Kč"}]
[null,null,"2.01.032","T kus","32 X 32 X 32","PN 16",225,17.95,0.0568,null,{"v":38,"d":"38.00 Kč"},{"v":0,"d":"0.00 Kč"},0,{"v":38,"d":"38.00 Kč"},{"v":0,"d":"0.00 Kč"}]
[null,null,"2.01.033","T kus","32 X 32 X 32 ","PN 10",250,15.79,0.0568,null,{"v":37,"d":"37.00 Kč"},{"v":0,"d":"0.00 Kč"},0,{"v":37,"d":"37.00 Kč"},{"v":0,"d":"0.00 Kč"}]
[null,null,"2.01.040","T kus"," 40 X 40 X 40 ","PN 16",125,16.8,0.0568,null,{"v":54,"d":"54.00 Kč"},{"v":0,"d":"0.00 Kč"},0,{"v":54,"d":"54.00 Kč"},{"v":0,"d":"0.00 Kč"}]
[null,null,"2.01.041","T kus"," 40 X 40 X 40","PN 10",125,13.94,0.0568,null,{"v":52,"d":"52.00 Kč"},{"v":0,"d":"0.00 Kč"},0,{"v":52,"d":"52.00 Kč"},{"v":0,"d":"0.00 Kč"}]
[null,null,"2.01.050","T kus"," 50 X 50 X 50","PN 16",75,14.66,0.0568,null,{"v":78,"d":"78.00 Kč"},{"v":0,"d":"0.00 Kč"},0,{"v":78,"d":"78.00 Kč"},{"v":0,"d":"0.00 Kč"}]
[null,null,"2.01.051","T kus"," 50 X 50 X 50","PN 10",75,14.53,0.0568,null,{"v":74,"d":"74.00 Kč"},{"v":0,"d":"0.00 Kč"},0,{"v":74,"d":"74.00 Kč"},{"v":0,"d":"0.00 Kč"}]
[null,null,"2.01.063","T kus"," 63 X 63 X 63","PN 16",38,15.08,0.0568,null,{"v":162,"d":"162.00 Kč"},{"v":0,"d":"0.00 Kč"},0,{"v":162,"d":"162.00 Kč"},{"v":0,"d":"0.00 Kč"}]
[null,null,"2.01.064","T kus","63 X 63 X 63","PN 10",38,12.25,0.0568,null,{"v":136,"d":"136.00 Kč"},{"v":0,"d":"0.00 Kč"},0,{"v":136,"d":"136.00 Kč"},{"v":0,"d":"0.00 Kč"}]
[null,null,"2.01.075","T kus"," 75 X 75 X 75","PN 16",24,15.91,0.0568,null,{"v":266,"d":"266.00 Kč"},{"v":0,"d":"0.00 Kč"},0,{"v":266,"d":"266.00 Kč"},{"v":0,"d":"0.00 Kč"}]
[null,null,"2.01.076","T kus","75 X 75 X 75","PN 10",24,10.6,0.0568,null,{"v":213,"d":"213.00 Kč"},{"v":0,"d":"0.00 Kč"},0,{"v":213,"d":"213.00 Kč"},{"v":0,"d":"0.00 Kč"}]
[null,null,"2.01.090","T kus","  90 X 90 X 90","PN 16 ",14,15.82,0.0568,null,{"v":444,"d":"444.00 Kč"},{"v":0,"d":"0.00 Kč"},0,{"v":444,"d":"444.00 Kč"},{"v":0,"d":"0.00 Kč"}]
[null,null,"2.01.091","T kus"," 90 X 90 X 90","PN 10",14,9.88,0.0568,null,{"v":355,"d":"355.00 Kč"},{"v":0,"d":"0.00 Kč"},0,{"v":355,"d":"355.00 Kč"},{"v":0,"d":"0.00 Kč"}]
[null,null,"2.01.110","T kus"," 110 X 110 X 110 ","PN 16 ",7,13.87,0.0568,null,{"v":709,"d":"709.00 Kč"},{"v":0,"d":"0.00 Kč"},0,{"v":709,"d":"709.00 Kč"},{"v":0,"d":"0.00 Kč"}]
[null,null,"2.01.111","T kus"," 110 X 110 X 110 ","PN 10",7,9.52,0.0568,null,{"v":568,"d":"568.00 Kč"},{"v":0,"d":"0.00 Kč"},0,{"v":568,"d":"568.00 Kč"},{"v":0,"d":"0.00 Kč"}]
[null,null,"2.01.125","T kus","125 X 125 X 125","PN 16 ",4,11.15,0.0568,null,{"v":1274,"d":"1,274.00 Kč"},{"v":0,"d":"0.00 Kč"},0,{"v":1274,"d":"1,274.00 Kč"},{"v":0,"d":"0.00 Kč"}]
[null,null,"2.01.140","T kus"," 140 X 140 X 140","PN 16 ",3,12.5,0.0568,null,{"v":1802,"d":"1,802.00 Kč"},{"v":0,"d":"0.00 Kč"},0,{"v":1802,"d":"1,802.00 Kč"},{"v":0,"d":"0.00 Kč"}]
[null,null,"2.01.160","T kus"," 160 X 160 X 160","PN 16 ",2,10.46,0.042,null,{"v":2114,"d":"2,114.00 Kč"},{"v":0,"d":"0.00 Kč"},0,{"v":2114,"d":"2,114.00 Kč"},{"v":0,"d":"0.00 Kč"}]
[null,null,"2.01.200","T kus"," 200 X 200 X 200 ","PN 10",1,8.53,0.036443352,null,{"v":4561,"d":"4,561.00 Kč"},{"v":0,"d":"0.00 Kč"},0,{"v":4561,"d":"4,561.00 Kč"},{"v":0,"d":"0.00 Kč"}]
[null,null,"2.01.225","T kus"," 225 X 225 X 225 ","PN 10",1,10.45,0.0500878,null,{"v":5522,"d":"5,522.00 Kč"},{"v":0,"d":"0.00 Kč"},0,{"v":5522,"d":"5,522.00 Kč"},{"v":0,"d":"0.00 Kč"}]
[null,null,"2.01.250","T kus"," 250 X 250 X 250 ","PN 10",1,14.28,0.066238788,null,{"v":8883,"d":"8,883.00 Kč"},{"v":0,"d":"0.00 Kč"},0,{"v":8883,"d":"8,883.00 Kč"},{"v":0,"d":"0.00 Kč"}]
[null,null,"2.01.280","T kus"," 280 X 280 X 280","PN 10",1,19.89,0.09394539,null,{"v":13927,"d":"13,927.00 Kč"},{"v":0,"d":"0.00 Kč"},0,{"v":13927,"d":"13,927.00 Kč"},{"v":0,"d":"0.00 Kč"}]
[null,null,"2.01.315","T kus"," 315 X 315 X 315","PN 10",1,27.18,0.129088512,null,{"v":17211,"d":"17,211.00 Kč"},{"v":0,"d":"0.00 Kč"},0,{"v":17211,"d":"17,211.00 Kč"},{"v":0,"d":"0.00 Kč"}]
[null,null,"2.01.400","T kus"," 400 X 400 X 400","PN 6",1,41.91,0.253269348,null,{"v":27174,"d":"27,174.00 Kč"},{"v":0,"d":"0.00 Kč"},0,{"v":27174,"d":"27,174.00 Kč"},{"v":0,"d":"0.00 Kč"}]
["T kus úhel 90° redukovaný"]
[null,null,"2.03.005","T kus 90° redukovaný"," 25 X 16 X 25","PN 16",250,10.42,0.0312,null,{"v":45,"d":"45.00 Kč"},{"v":0,"d":"0.00 Kč"},0,{"v":45,"d":"45.00 Kč"},{"v":0,"d":"0.00 Kč"}]
[null,null,"2.03.010","T kus 90° redukovaný","25 X 20 X 25","PN 16",300,12.49,0.042,null,{"v":45,"d":"45.00 Kč"},{"v":0,"d":"0.00 Kč"},0,{"v":45,"d":"45.00 Kč"},{"v":0,"d":"0.00 Kč"}]
[null,null,"2.03.013","T kus 90° redukovaný"," 32 X 16 X 32","PN 16",200,13.61,0.042,null,{"v":48,"d":"48.00 Kč"},{"v":0,"d":"0.00 Kč"},0,{"v":48,"d":"48.00 Kč"},{"v":0,"d":"0.00 Kč"}]
[null,null,"2.03.015","T kus 90° redukovaný"," 32 X 20 X 32 ","PN 16",250,17.24,0.0568,null,{"v":48,"d":"48.00 Kč"},{"v":0,"d":"0.00 Kč"},0,{"v":48,"d":"48.00 Kč"},{"v":0,"d":"0.00 Kč"}]
[null,null,"2.03.020","T kus 90° redukovaný","32 X 25 X 32","PN 16",200,14.51,0.0568,null,{"v":48,"d":"48.00 Kč"},{"v":0,"d":"0.00 Kč"},0,{"v":48,"d":"48.00 Kč"},{"v":0,"d":"0.00 Kč"}]
[null,null,"2.03.022","T kus 90° redukovaný"," 40 X 16 X 40","PN 16",150,17.62,0.0568,null,{"v":54,"d":"54.00 Kč"},{"v":0,"d":"0.00 Kč"},0,{"v":54,"d":"54.00 Kč"},{"v":0,"d":"0.00 Kč"}]
[null,null,"2.03.023","T kus 90° redukovaný"," 40 X 20 X 40","PN 16",150,17.47,0.0568,null,{"v":54,"d":"54.00 Kč"},{"v":0,"d":"0.00 Kč"},0,{"v":54,"d":"54.00 Kč"},{"v":0,"d":"0.00 Kč"}]
[null,null,"2.03.025","T kus 90° redukovaný"," 40 X 25 X 40","PN 16",140,16.66,0.0568,null,{"v":54,"d":"54.00 Kč"},{"v":0,"d":"0.00 Kč"},0,{"v":54,"d":"54.00 Kč"},{"v":0,"d":"0.00 Kč"}]
[null,null,"2.03.031","T kus 90° redukovaný"," 40 X 32 X 40","PN 10",140,14.17,0.0568,null,{"v":51,"d":"51.00 Kč"},{"v":0,"d":"0.00 Kč"},0,{"v":51,"d":"51.00 Kč"},{"v":0,"d":"0.00 Kč"}]
[null,null,"2.03.032","T kus 90° redukovaný"," 40 X 32 X 40","PN 16",140,15.48,0.0568,null,{"v":57,"d":"57.00 Kč"},{"v":0,"d":"0.00 Kč"},0,{"v":57,"d":"57.00 Kč"},{"v":0,"d":"0.00 Kč"}]
[null,null,"2.03.033","T kus 90° redukovaný","  50 X 20 X 50","PN 16",100,19.1,0.06,null,{"v":85,"d":"85.00 Kč"},{"v":0,"d":"0.00 Kč"},0,{"v":85,"d":"85.00 Kč"},{"v":0,"d":"0.00 Kč"}]
[null,null,"2.03.035","T kus 90° redukovaný","50 X 25 X 50","PN 16",100,18.46,0.06,null,{"v":85,"d":"85.00 Kč"},{"v":0,"d":"0.00 Kč"},0,{"v":85,"d":"85.00 Kč"},{"v":0,"d":"0.00 Kč"}]
[null,null,"2.03.041","T kus 90° redukovaný","50 X 32 X 50","PN 10",90,14.3,0.0568,null,{"v":74,"d":"74.00 Kč"},{"v":0,"d":"0.00 Kč"},0,{"v":74,"d":"74.00 Kč"},{"v":0,"d":"0.00 Kč"}]
[null,null,"2.03.042","T kus 90° redukovaný"," 50 X 32 X 50","PN 16",90,16.6,0.0568,null,{"v":78,"d":"78.00 Kč"},{"v":0,"d":"0.00 Kč"},0,{"v":78,"d":"78.00 Kč"},{"v":0,"d":"0.00 Kč"}]
[null,null,"2.03.046","T kus 90° redukovaný"," 50 X 40 X 50","PN 10",90,15.04,0.06,null,{"v":78,"d":"78.00 Kč"},{"v":0,"d":"0.00 Kč"},0,{"v":78,"d":"78.00 Kč"},{"v":0,"d":"0.00 Kč"}]
[null,null,"2.03.047","T kus 90° redukovaný","50 X 40/50 X 50","PN 10",75,13.5,0.0568,null,{"v":78,"d":"78.00 Kč"},{"$f":"$K394*$J394","v":{"v":0,"d":"0.00 Kč"}},{"$f":"$M$3","v":0},{"$f":"$K394-($K394/100*$M394)","v":{"v":78,"d":"78.00 Kč"}},{"$f":"L394-(L394/100*M394)","v":{"v":0,"d":"0.00 Kč"}}]
[null,null,"2.03.048","T kus 90° redukovaný"," 50 X 40 X 50","PN 16",90,17.33,0.06,null,{"v":85,"d":"85.00 Kč"},{"v":0,"d":"0.00 Kč"},0,{"v":85,"d":"85.00 Kč"},{"v":0,"d":"0.00 Kč"}]
[null,null,"2.03.049","T kus 90° redukovaný"," 63 X 20 X 63","PN 16",50,17.04,0.0568,null,{"v":169,"d":"169.00 Kč"},{"v":0,"d":"0.00 Kč"},0,{"v":169,"d":"169.00 Kč"},{"v":0,"d":"0.00 Kč"}]
[null,null,"2.03.050","T kus 90° redukovaný","63 X 25 X 63","PN 16",50,16.79,0.0568,null,{"v":169,"d":"169.00 Kč"},{"v":0,"d":"0.00 Kč"},0,{"v":169,"d":"169.00 Kč"},{"v":0,"d":"0.00 Kč"}]
[null,null,"2.03.055","T kus 90° redukovaný","63 X 32 X 63","PN 16",50,17.37,0.0568,null,{"v":169,"d":"169.00 Kč"},{"v":0,"d":"0.00 Kč"},0,{"v":169,"d":"169.00 Kč"},{"v":0,"d":"0.00 Kč"}]
[null,null,"2.03.060","T kus 90° redukovaný"," 63 X 40 X 63","PN 16",45,15.62,0.0568,null,{"v":169,"d":"169.00 Kč"},{"v":0,"d":"0.00 Kč"},0,{"v":169,"d":"169.00 Kč"},{"v":0,"d":"0.00 Kč"}]
[null,null,"2.03.063","T kus 90° redukovaný"," 63 X 40/50 X 63","PN 16",40,14.7,0.0568,null,{"v":169,"d":"169.00 Kč"},{"v":0,"d":"0.00 Kč"},0,{"v":169,"d":"169.00 Kč"},{"v":0,"d":"0.00 Kč"}]
[null,null,"2.03.065","T kus 90° redukovaný"," 63 X 50 X 63","PN 16",40,14.7,0.0568,null,{"v":169,"d":"169.00 Kč"},{"v":0,"d":"0.00 Kč"},0,{"v":169,"d":"169.00 Kč"},{"v":0,"d":"0.00 Kč"}]
[null,null,"2.03.070","T kus 90° redukovaný"," 75 X 32 X 75","PN 16",30,16.62,0.0568,null,{"v":266,"d":"266.00 Kč"},{"v":0,"d":"0.00 Kč"},0,{"v":266,"d":"266.00 Kč"},{"v":0,"d":"0.00 Kč"}]
[null,null,"2.03.075","T kus 90° redukovaný"," 75 X 40 X 75","PN 16",30,16.95,0.0568,null,{"v":266,"d":"266.00 Kč"},{"v":0,"d":"0.00 Kč"},0,{"v":266,"d":"266.00 Kč"},{"v":0,"d":"0.00 Kč"}]
[null,null,"2.03.080","T kus 90° redukovaný","75 X 50 X 75","PN 16",28,16.32,0.0568,null,{"v":266,"d":"266.00 Kč"},{"v":0,"d":"0.00 Kč"},0,{"v":266,"d":"266.00 Kč"},{"v":0,"d":"0.00 Kč"}]
[null,null,"2.03.085","T kus 90° redukovaný","75 X 63 X 75","PN 16",25,15.33,0.0568,null,{"v":266,"d":"266.00 Kč"},{"v":0,"d":"0.00 Kč"},0,{"v":266,"d":"266.00 Kč"},{"v":0,"d":"0.00 Kč"}]
[null,null,"2.03.090","T kus 90° redukovaný"," 90 X 32 X 90","PN 16",17,15.58,0.0568,null,{"v":467,"d":"467.00 Kč"},{"v":0,"d":"0.00 Kč"},0,{"v":467,"d":"467.00 Kč"},{"v":0,"d":"0.00 Kč"}]
[null,null,"2.03.094","T kus 90° redukovaný"," 90 X 40 X 90","PN 16",17,16.98,0.0568,null,{"v":467,"d":"467.00 Kč"},{"v":0,"d":"0.00 Kč"},0,{"v":467,"d":"467.00 Kč"},{"v":0,"d":"0.00 Kč"}]
[null,null,"2.03.095","T kus 90° redukovaný"," 90 X 50 X 90","PN 16",17,16.28,0.0568,null,{"v":467,"d":"467.00 Kč"},{"v":0,"d":"0.00 Kč"},0,{"v":467,"d":"467.00 Kč"},{"v":0,"d":"0.00 Kč"}]
[null,null,"2.03.097","T kus 90° redukovaný"," 90 X 63 X 90","PN 16",15,14.72,0.0568,null,{"v":467,"d":"467.00 Kč"},{"v":0,"d":"0.00 Kč"},0,{"v":467,"d":"467.00 Kč"},{"v":0,"d":"0.00 Kč"}]
[null,null,"2.03.100","T kus 90° redukovaný"," 90 X 75 X 90","PN 16",14,14.46,0.0568,null,{"v":467,"d":"467.00 Kč"},{"v":0,"d":"0.00 Kč"},0,{"v":467,"d":"467.00 Kč"},{"v":0,"d":"0.00 Kč"}]
[null,null,"2.03.105","T kus 90° redukovaný","110 X 32 X 110","PN 16",9,13.85,0.0568,null,{"v":744,"d":"744.00 Kč"},{"v":0,"d":"0.00 Kč"},0,{"v":744,"d":"744.00 Kč"},{"v":0,"d":"0.00 Kč"}]
[null,null,"2.03.107","T kus 90° redukovaný","  110 X 40 X 110","PN 16",9,13.85,0.0568,null,{"v":744,"d":"744.00 Kč"},{"v":0,"d":"0.00 Kč"},0,{"v":744,"d":"744.00 Kč"},{"v":0,"d":"0.00 Kč"}]
[null,null,"2.03.110","T kus 90° redukovaný","  110 X 50 X 110","PN 16",9,14.04,0.0568,null,{"v":744,"d":"744.00 Kč"},{"v":0,"d":"0.00 Kč"},0,{"v":744,"d":"744.00 Kč"},{"v":0,"d":"0.00 Kč"}]
[null,null,"2.03.111","T kus 90° redukovaný","  110 X 63 X 110","PN 16",9,14.27,0.0568,null,{"v":744,"d":"744.00 Kč"},{"v":0,"d":"0.00 Kč"},0,{"v":744,"d":"744.00 Kč"},{"v":0,"d":"0.00 Kč"}]
[null,null,"2.03.112","T kus 90° redukovaný"," 110 X 75 X 110","PN 16",8,13.24,0.0568,null,{"v":744,"d":"744.00 Kč"},{"v":0,"d":"0.00 Kč"},0,{"v":744,"d":"744.00 Kč"},{"v":0,"d":"0.00 Kč"}]
[null,null,"2.03.115","T kus 90° redukovaný","  110 X 90 X 110","PN 16",8,13.89,0.0568,null,{"v":744,"d":"744.00 Kč"},{"v":0,"d":"0.00 Kč"},0,{"v":744,"d":"744.00 Kč"},{"v":0,"d":"0.00 Kč"}]
[null,null,"2.03.120","T kus 90° redukovaný"," 125 X 50 X 125","PN 16",4,9.36,0.042,null,{"v":1369,"d":"1,369.00 Kč"},{"v":0,"d":"0.00 Kč"},0,{"v":1369,"d":"1,369.00 Kč"},{"v":0,"d":"0.00 Kč"}]
[null,null,"2.03.123","T kus 90° redukovaný","  125 X 63 X 125","PN 16",4,10.6,0.042,null,{"v":1369,"d":"1,369.00 Kč"},{"v":0,"d":"0.00 Kč"},0,{"v":1369,"d":"1,369.00 Kč"},{"v":0,"d":"0.00 Kč"}]
[null,null,"2.03.124","T kus 90° redukovaný"," 125 X 75 X 125","PN 16",4,10.42,0.042,null,{"v":1369,"d":"1,369.00 Kč"},{"v":0,"d":"0.00 Kč"},0,{"v":1369,"d":"1,369.00 Kč"},{"v":0,"d":"0.00 Kč"}]
[null,null,"2.03.125","T kus 90° redukovaný"," 125 X 90 X 125","PN 16",4,10.04,0.042,null,{"v":1369,"d":"1,369.00 Kč"},{"v":0,"d":"0.00 Kč"},0,{"v":1369,"d":"1,369.00 Kč"},{"v":0,"d":"0.00 Kč"}]
[null,null,"2.03.126","T kus 90° redukovaný"," 125 X 110 X 125","PN 16",4,12.14,0.042,null,{"v":1369,"d":"1,369.00 Kč"},{"v":0,"d":"0.00 Kč"},0,{"v":1369,"d":"1,369.00 Kč"},{"v":0,"d":"0.00 Kč"}]
[null,null,"2.03.130","T kus 90° redukovaný","140 X 50 X 140","PN 16",4,12.79,0.0568,null,{"v":1802,"d":"1,802.00 Kč"},{"v":0,"d":"0.00 Kč"},0,{"v":1802,"d":"1,802.00 Kč"},{"v":0,"d":"0.00 Kč"}]
[null,null,"2.03.135","T kus 90° redukovaný","  140 X 75 X 140","PN 16",4,13.98,0.0568,null,{"v":1802,"d":"1,802.00 Kč"},{"v":0,"d":"0.00 Kč"},0,{"v":1802,"d":"1,802.00 Kč"},{"v":0,"d":"0.00 Kč"}]
[null,null,"2.03.137","T kus 90° redukovaný"," 140 X 90 X 140","PN 16",4,14.2,0.0568,null,{"v":1802,"d":"1,802.00 Kč"},{"v":0,"d":"0.00 Kč"},0,{"v":1802,"d":"1,802.00 Kč"},{"v":0,"d":"0.00 Kč"}]
[null,null,"2.03.140","T kus 90° redukovaný"," 140 X 110 X 140","PN 16",4,14.58,0.0568,null,{"v":1802,"d":"1,802.00 Kč"},{"v":0,"d":"0.00 Kč"},0,{"v":1802,"d":"1,802.00 Kč"},{"v":0,"d":"0.00 Kč"}]
[null,null,"2.03.153","T kus 90° redukovaný"," 160 X 75 X 160","PN 16",2,9.68,0.042,null,{"v":2162,"d":"2,162.00 Kč"},{"v":0,"d":"0.00 Kč"},0,{"v":2162,"d":"2,162.00 Kč"},{"v":0,"d":"0.00 Kč"}]
[null,null,"2.03.154","T kus 90° redukovaný"," 160 X 90 X 160","PN 16",2,9.65,0.042,null,{"v":2162,"d":"2,162.00 Kč"},{"v":0,"d":"0.00 Kč"},0,{"v":2162,"d":"2,162.00 Kč"},{"v":0,"d":"0.00 Kč"}]
[null,null,"2.03.155","T kus 90° redukovaný","160 X 110 X 160","PN 16",3,13.85,0.0568,null,{"v":2162,"d":"2,162.00 Kč"},{"v":0,"d":"0.00 Kč"},0,{"v":2162,"d":"2,162.00 Kč"},{"v":0,"d":"0.00 Kč"}]
[null,null,"2.03.156","T kus 90° redukovaný"," 160 X 125 X 160","PN 16",2,11.64,0.042,null,{"v":2162,"d":"2,162.00 Kč"},{"v":0,"d":"0.00 Kč"},0,{"v":2162,"d":"2,162.00 Kč"},{"v":0,"d":"0.00 Kč"}]
[null,null,"2.03.165","T kus 90° redukovaný","200 X 110 X 200","PN 10",1,8.8,0.036443352,null,{"v":5042,"d":"5,042.00 Kč"},{"v":0,"d":"0.00 Kč"},0,{"v":5042,"d":"5,042.00 Kč"},{"v":0,"d":"0.00 Kč"}]
[null,null,"2.03.170","T kus 90° redukovaný","200 X 160 X 200","PN 10",1,7.95,0.036443352,null,{"v":5042,"d":"5,042.00 Kč"},{"v":0,"d":"0.00 Kč"},0,{"v":5042,"d":"5,042.00 Kč"},{"v":0,"d":"0.00 Kč"}]
[null,null,"2.03.185","T kus 90° redukovaný"," 225 X 110 X 225","PN 10",1,10.55,0.0500878,null,{"v":6241,"d":"6,241.00 Kč"},{"v":0,"d":"0.00 Kč"},0,{"v":6241,"d":"6,241.00 Kč"},{"v":0,"d":"0.00 Kč"}]
[null,null,"2.03.190","T kus 90° redukovaný"," 225 X 160 X 225","PN 10",1,9.76,0.0500878,null,{"v":6241,"d":"6,241.00 Kč"},{"v":0,"d":"0.00 Kč"},0,{"v":6241,"d":"6,241.00 Kč"},{"v":0,"d":"0.00 Kč"}]
[null,null,"2.03.205","T kus 90° redukovaný"," 250 X 160 X 250","PN 10",1,14.09,0.066238788,null,{"v":9602,"d":"9,602.00 Kč"},{"v":0,"d":"0.00 Kč"},0,{"v":9602,"d":"9,602.00 Kč"},{"v":0,"d":"0.00 Kč"}]
[null,null,"2.03.210","T kus 90° redukovaný"," 250 X 200 X 250","PN 10",1,13.18,0.066238788,null,{"v":9602,"d":"9,602.00 Kč"},{"v":0,"d":"0.00 Kč"},0,{"v":9602,"d":"9,602.00 Kč"},{"v":0,"d":"0.00 Kč"}]
[null,null,"2.03.225","T kus 90° redukovaný"," 280 X 160 X 280","PN 10",1,17.88,0.079134,null,{"v":15320,"d":"15,320.00 Kč"},{"v":0,"d":"0.00 Kč"},0,{"v":15320,"d":"15,320.00 Kč"},{"v":0,"d":"0.00 Kč"}]
[null,null,"2.03.230","T kus 90° redukovaný"," 280 X 225 X 280","PN 10",1,15.79,0.079134,null,{"v":15320,"d":"15,320.00 Kč"},{"v":0,"d":"0.00 Kč"},0,{"v":15320,"d":"15,320.00 Kč"},{"v":0,"d":"0.00 Kč"}]
[null,null,"2.03.245","T kus 90° redukovaný"," 315 X 160 X 315","PN 10",1,21.83,0.126138624,null,{"v":18931,"d":"18,931.00 Kč"},{"v":0,"d":"0.00 Kč"},0,{"v":18931,"d":"18,931.00 Kč"},{"v":0,"d":"0.00 Kč"}]
[null,null,"2.03.250","T kus 90° redukovaný","315 X 225 X 315","PN 10",1,19.79,0.126138624,null,{"v":18931,"d":"18,931.00 Kč"},{"v":0,"d":"0.00 Kč"},0,{"v":18931,"d":"18,931.00 Kč"},{"v":0,"d":"0.00 Kč"}]
[null,null,"2.03.265","T kus 90° redukovaný"," 400 X 225 X 400","PN 6",1,38.98,0.207705,null,{"v":29890,"d":"29,890.00 Kč"},{"v":0,"d":"0.00 Kč"},0,{"v":29890,"d":"29,890.00 Kč"},{"v":0,"d":"0.00 Kč"}]
[null,null,"2.03.270","T kus 90° redukovaný"," 400 X 315 X 400","PN 6",1,34.34,0.207705,null,{"v":29890,"d":"29,890.00 Kč"},{"v":0,"d":"0.00 Kč"},0,{"v":29890,"d":"29,890.00 Kč"},{"v":0,"d":"0.00 Kč"}]
["T kus úhel 90° redukovaný"]
[null,null,"2.04.020","T kus 90° redukovaný","1/2'X 1/2'X 1/2'","PN 16",140,4.25,0.0132,null,{"v":38,"d":"38.00 Kč"},{"v":0,"d":"0.00 Kč"},0,{"v":38,"d":"38.00 Kč"},{"v":0,"d":"0.00 Kč"}]
[null,null,"2.04.025","T kus 90° redukovaný","3/4'X 3/4'X 3/4'","PN 16",250,12.57,0.042,null,{"v":39,"d":"39.00 Kč"},{"v":0,"d":"0.00 Kč"},0,{"v":39,"d":"39.00 Kč"},{"v":0,"d":"0.00 Kč"}]
[null,null,"2.04.032","T kus 90° redukovaný","1'X 1'X 1'","PN 16",200,17.46,0.0568,null,{"v":41,"d":"41.00 Kč"},{"v":0,"d":"0.00 Kč"},0,{"v":41,"d":"41.00 Kč"},{"v":0,"d":"0.00 Kč"}]
[null,null,"2.04.040","T kus 90° redukovaný","1 1/4'X 1 1/4'X 1 1/4'","PN 16",100,14.73,0.0568,null,{"v":61,"d":"61.00 Kč"},{"v":0,"d":"0.00 Kč"},0,{"v":61,"d":"61.00 Kč"},{"v":0,"d":"0.00 Kč"}]
[null,null,"2.04.050","T kus 90° redukovaný","1 1/2' X 1 1/2' X 1 1/2'","PN 16",75,15.71,0.0568,null,{"v":85,"d":"85.00 Kč"},{"v":0,"d":"0.00 Kč"},0,{"v":85,"d":"85.00 Kč"},{"v":0,"d":"0.00 Kč"}]
[null,null,"2.04.063","T kus 90° redukovaný","2' X 2' X 2'","PN 16",38,15.13,0.0568,null,{"v":178,"d":"178.00 Kč"},{"v":0,"d":"0.00 Kč"},0,{"v":178,"d":"178.00 Kč"},{"v":0,"d":"0.00 Kč"}]
[null,null,"2.04.090","T kus 90° redukovaný"," 3' X 3' X 3'","PN 16",14,16.38,0.0568,null,{"v":487,"d":"487.00 Kč"},{"v":0,"d":"0.00 Kč"},0,{"v":487,"d":"487.00 Kč"},{"v":0,"d":"0.00 Kč"}]
[null,null,"2.04.110","T kus 90° redukovaný","4' X 4' X 4'","PN 16",7,12.73,0.0568,null,{"v":781,"d":"781.00 Kč"},{"v":0,"d":"0.00 Kč"},0,{"v":781,"d":"781.00 Kč"},{"v":0,"d":"0.00 Kč"}]
[null,null,"2.04.160","T kus 90° redukovaný"," 6'X 6'X 6'","PN 16",1,6.76,0.0312,null,{"v":2538,"d":"2,538.00 Kč"},{"v":0,"d":"0.00 Kč"},0,{"v":2538,"d":"2,538.00 Kč"},{"v":0,"d":"0.00 Kč"}]
["T kus úhel 90° se závity"]
[null,null,"2.05.015","T kus 90° se závity","20 X 3/4\" X 20","PN 16",250,7.37,0.0312,null,{"v":54,"d":"54.00 Kč"},{"v":0,"d":"0.00 Kč"},0,{"v":54,"d":"54.00 Kč"},{"v":0,"d":"0.00 Kč"}]
[null,null,"2.05.020","T kus 90° se závity","25 X 3/4\" X 25","PN 16",300,12.8,0.042,null,{"v":54,"d":"54.00 Kč"},{"v":0,"d":"0.00 Kč"},0,{"v":54,"d":"54.00 Kč"},{"v":0,"d":"0.00 Kč"}]
[null,null,"2.05.025","T kus 90° se závity"," 25 X 1\" X 25","PN 16",250,11.93,0.042,null,{"v":60,"d":"60.00 Kč"},{"v":0,"d":"0.00 Kč"},0,{"v":60,"d":"60.00 Kč"},{"v":0,"d":"0.00 Kč"}]
[null,null,"2.05.030","T kus 90° se závity"," 32 X 3/4\" X 32","PN 16",200,14.02,0.042,null,{"v":60,"d":"60.00 Kč"},{"v":0,"d":"0.00 Kč"},0,{"v":60,"d":"60.00 Kč"},{"v":0,"d":"0.00 Kč"}]
[null,null,"2.05.035","T kus 90° se závity","32 X 1\" X 32","PN 16",200,14.93,0.0568,null,{"v":60,"d":"60.00 Kč"},{"v":0,"d":"0.00 Kč"},0,{"v":60,"d":"60.00 Kč"},{"v":0,"d":"0.00 Kč"}]
[null,null,"2.05.041","T kus 90° se závity","1\" X 32 X 1\"","PN 10",250,15.49,0.0568,null,{"v":60,"d":"60.00 Kč"},{"$f":"$K458*$J458","v":{"v":0,"d":"0.00 Kč"}},{"$f":"$M$3","v":0},{"$f":"$K458-($K458/100*$M458)","v":{"v":60,"d":"60.00 Kč"}},{"$f":"L458-(L458/100*M458)","v":{"v":0,"d":"0.00 Kč"}}]
[null,null,"2.05.046","T kus 90° se závity","32 X 1 1/4\" X 32","PN 10",225,14.06,0.0568,null,{"v":40,"d":"40.00 Kč"},{"v":0,"d":"0.00 Kč"},0,{"v":40,"d":"40.00 Kč"},{"v":0,"d":"0.00 Kč"}]
[null,null,"2.05.051","T kus 90° se závity"," 1 1/4\" X 32 X 1 1/4\"","PN 10",175,12.88,0.0568,null,{"v":47,"d":"47.00 Kč"},{"v":0,"d":"0.00 Kč"},0,{"v":47,"d":"47.00 Kč"},{"v":0,"d":"0.00 Kč"}]
[null,null,"2.05.056","T kus 90° se závity"," 1 1/4\" X 1 1/4\" X 1 1/4\"","PN 10",175,13.79,0.0568,null,{"v":50,"d":"50.00 Kč"},{"v":0,"d":"0.00 Kč"},0,{"v":50,"d":"50.00 Kč"},{"v":0,"d":"0.00 Kč"}]
[null,null,"2.05.060","T kus 90° se závity","40 X 1\" X 40","PN 16",125,15.04,0.0568,null,{"v":68,"d":"68.00 Kč"},{"v":0,"d":"0.00 Kč"},0,{"v":68,"d":"68.00 Kč"},{"v":0,"d":"0.00 Kč"}]
[null,null,"2.05.066","T kus 90° se závity","40 X 1 1/4\" X 40","PN 10",140,14.39,0.0568,null,{"v":68,"d":"68.00 Kč"},{"v":0,"d":"0.00 Kč"},0,{"v":68,"d":"68.00 Kč"},{"v":0,"d":"0.00 Kč"}]
[null,null,"2.05.067","T kus 90° se závity"," 1 1/4\" X 40 X 1 1/4\"","PN 10",150,14.3,0.0568,null,{"v":68,"d":"68.00 Kč"},{"v":0,"d":"0.00 Kč"},0,{"v":68,"d":"68.00 Kč"},{"v":0,"d":"0.00 Kč"}]
[null,null,"2.05.071","T kus 90° se závity"," 40 X 1 1/2\" X 40","PN 10",130,14.28,0.0568,null,{"v":77,"d":"77.00 Kč"},{"v":0,"d":"0.00 Kč"},0,{"v":77,"d":"77.00 Kč"},{"v":0,"d":"0.00 Kč"}]
[null,null,"2.05.075","T kus 90° se závity","50 X 1\" X 50","PN 16",90,16.56,0.0568,null,{"v":93,"d":"93.00 Kč"},{"v":0,"d":"0.00 Kč"},0,{"v":93,"d":"93.00 Kč"},{"v":0,"d":"0.00 Kč"}]
[null,null,"2.05.081","T kus 90° se závity","50 X 1 1/4\" X 50","PN 10",90,14.52,0.0568,null,{"v":85,"d":"85.00 Kč"},{"v":0,"d":"0.00 Kč"},0,{"v":85,"d":"85.00 Kč"},{"v":0,"d":"0.00 Kč"}]
[null,null,"2.05.086","T kus 90° se závity","50 X 1 1/2\" X 50","PN 10",90,14.8,0.0568,null,{"v":96,"d":"96.00 Kč"},{"v":0,"d":"0.00 Kč"},0,{"v":96,"d":"96.00 Kč"},{"v":0,"d":"0.00 Kč"}]
[null,null,"2.05.090","T kus 90° se závity"," 63 X 1\" X 63","PN 16",50,16.95,0.0568,null,{"v":188,"d":"188.00 Kč"},{"v":0,"d":"0.00 Kč"},0,{"v":188,"d":"188.00 Kč"},{"v":0,"d":"0.00 Kč"}]
[null,null,"2.05.095","T kus 90° se závity"," 63 X 1 1/4\" X 63","PN 16",45,15.67,0.0568,null,{"v":188,"d":"188.00 Kč"},{"v":0,"d":"0.00 Kč"},0,{"v":188,"d":"188.00 Kč"},{"v":0,"d":"0.00 Kč"}]
[null,null,"2.05.100","T kus 90° se závity","63 X 1 1/2\" X 63","PN 16",40,13.75,0.0568,null,{"v":188,"d":"188.00 Kč"},{"v":0,"d":"0.00 Kč"},0,{"v":188,"d":"188.00 Kč"},{"v":0,"d":"0.00 Kč"}]
[null,null,"2.05.105","T kus 90° se závity","63 X 2\" X 63","PN 16",40,14.28,0.0568,null,{"v":188,"d":"188.00 Kč"},{"v":0,"d":"0.00 Kč"},0,{"v":188,"d":"188.00 Kč"},{"v":0,"d":"0.00 Kč"}]
[null,null,"2.05.110","T kus 90° se závity","75 X 1 1/4\" X 75","PN 16",30,16.76,0.0568,null,{"v":310,"d":"310.00 Kč"},{"v":0,"d":"0.00 Kč"},0,{"v":310,"d":"310.00 Kč"},{"v":0,"d":"0.00 Kč"}]
[null,null,"2.05.115","T kus 90° se závity","75 X 1 1/2\" X 75","PN 16",30,16.79,0.0568,null,{"v":310,"d":"310.00 Kč"},{"v":0,"d":"0.00 Kč"},0,{"v":310,"d":"310.00 Kč"},{"v":0,"d":"0.00 Kč"}]
[null,null,"2.05.120","T kus 90° se závity","75 X 2\" X 75","PN 16",28,15.97,0.0568,null,{"v":310,"d":"310.00 Kč"},{"v":0,"d":"0.00 Kč"},0,{"v":310,"d":"310.00 Kč"},{"v":0,"d":"0.00 Kč"}]
["T kus úhel 90°se závitem F"]
[null,null,"2.07.016","T kus 90°se závitem F","16 X 3/8\"F X 16","PN 10 ",100,1.76,0.0072,null,{"v":66,"d":"66.00 Kč"},{"v":0,"d":"0.00 Kč"},0,{"v":66,"d":"66.00 Kč"},{"v":0,"d":"0.00 Kč"}]
[null,null,"2.07.017","T kus 90°se závitem F","16 X 3/8\"F X 16 + výstuž","PN 16",50,1.14,0.0072,null,{"v":109,"d":"109.00 Kč"},{"v":0,"d":"0.00 Kč"},0,{"v":109,"d":"109.00 Kč"},{"v":0,"d":"0.00 Kč"}]
[null,null,"2.07.020","T kus 90°se závitem F","20 X 1/2\"F X 20","PN 10 ",100,2.84,0.0132,null,{"v":66,"d":"66.00 Kč"},{"v":0,"d":"0.00 Kč"},0,{"v":66,"d":"66.00 Kč"},{"v":0,"d":"0.00 Kč"}]
[null,null,"2.07.021","T kus 90°se závitem F","20 X 1/2\"F X 20 + výstuž","PN 16",50,1.73,0.0072,null,{"v":109,"d":"109.00 Kč"},{"v":0,"d":"0.00 Kč"},0,{"v":109,"d":"109.00 Kč"},{"v":0,"d":"0.00 Kč"}]
[null,null,"2.07.023","T kus 90°se závitem F","25 X 1/2\"F X 25","PN 10 ",200,8,0.0312,null,{"v":79,"d":"79.00 Kč"},{"v":0,"d":"0.00 Kč"},0,{"v":79,"d":"79.00 Kč"},{"v":0,"d":"0.00 Kč"}]
[null,null,"2.07.024","T kus 90°se závitem F","25 X 1/2\"F X 25 + výstuž","PN 16",50,2.7,0.0132,null,{"v":122,"d":"122.00 Kč"},{"v":0,"d":"0.00 Kč"},0,{"v":122,"d":"122.00 Kč"},{"v":0,"d":"0.00 Kč"}]
[null,null,"2.07.025","T kus 90°se závitem F","25 X 3/4\"F X 25","PN 10 ",200,9.11,0.0312,null,{"v":79,"d":"79.00 Kč"},{"v":0,"d":"0.00 Kč"},0,{"v":79,"d":"79.00 Kč"},{"v":0,"d":"0.00 Kč"}]
[null,null,"2.07.026","T kus 90°se závitem F","25 X 3/4\"F X 25 + výstuž","PN 16",50,2.67,0.0132,null,{"v":122,"d":"122.00 Kč"},{"v":0,"d":"0.00 Kč"},0,{"v":122,"d":"122.00 Kč"},{"v":0,"d":"0.00 Kč"}]
[null,null,"2.07.028","T kus 90°se závitem F","32 X 1/2\"F X 32","PN 10",100,7.25,0.0312,null,{"v":94,"d":"94.00 Kč"},{"v":0,"d":"0.00 Kč"},0,{"v":94,"d":"94.00 Kč"},{"v":0,"d":"0.00 Kč"}]
[null,null,"2.07.029","T kus 90°se závitem F","32 X 1/2\"F X 32 + výstuž","PN 16",50,3.74,0.0132,null,{"v":134,"d":"134.00 Kč"},{"v":0,"d":"0.00 Kč"},0,{"v":134,"d":"134.00 Kč"},{"v":0,"d":"0.00 Kč"}]
[null,null,"2.07.032","T kus 90°se závitem F","32 X 1\"F X 32","PN 10 ",100,8.34,0.0312,null,{"v":94,"d":"94.00 Kč"},{"v":0,"d":"0.00 Kč"},0,{"v":94,"d":"94.00 Kč"},{"v":0,"d":"0.00 Kč"}]
[null,null,"2.07.033","T kus 90°se závitem F","32 X 1\"F X 32 + výstuž","PN 16",50,4.49,0.0132,null,{"v":134,"d":"134.00 Kč"},{"v":0,"d":"0.00 Kč"},0,{"v":134,"d":"134.00 Kč"},{"v":0,"d":"0.00 Kč"}]
[null,null,"2.07.040","T kus 90°se závitem F"," 40 X 1 1/4\"F X 40","PN 10",100,13.52,0.0568,null,{"v":156,"d":"156.00 Kč"},{"v":0,"d":"0.00 Kč"},0,{"v":156,"d":"156.00 Kč"},{"v":0,"d":"0.00 Kč"}]
[null,null,"2.07.041","T kus 90°se závitem F","40 X 1 1/4\"F X 40 + výstuž","PN 16",50,7.69,0.0312,null,{"v":213,"d":"213.00 Kč"},{"v":0,"d":"0.00 Kč"},0,{"v":213,"d":"213.00 Kč"},{"v":0,"d":"0.00 Kč"}]
[null,null,"2.07.050","T kus 90°se závitem F","50 X 1 1/2\"F X 50","PN 10",50,11.72,0.042,null,{"v":164,"d":"164.00 Kč"},{"v":0,"d":"0.00 Kč"},0,{"v":164,"d":"164.00 Kč"},{"v":0,"d":"0.00 Kč"}]
[null,null,"2.07.051","T kus 90°se závitem F","50 X 1 1/2\"F. X 50 + výstuž","PN 16",50,12.71,0.042,null,{"v":233,"d":"233.00 Kč"},{"v":0,"d":"0.00 Kč"},0,{"v":233,"d":"233.00 Kč"},{"v":0,"d":"0.00 Kč"}]
[null,null,"2.07.063","T kus 90°se závitem F","63 X 2\"F X 63","PN 10",25,10.66,0.0568,null,{"v":241,"d":"241.00 Kč"},{"v":0,"d":"0.00 Kč"},0,{"v":241,"d":"241.00 Kč"},{"v":0,"d":"0.00 Kč"}]
[null,null,"2.07.064","T kus 90°se závitem F","63 X 2\"FEM. X 63 + výstuž","PN 16",25,11.06,0.042,null,{"v":314,"d":"314.00 Kč"},{"v":0,"d":"0.00 Kč"},0,{"v":314,"d":"314.00 Kč"},{"v":0,"d":"0.00 Kč"}]
[null,null,"2.07.076","T kus 90°se závitem F","75 X 2 1/2\"F X 75 + výstuž","PN 10",18,12.57,0.042,null,{"v":674,"d":"674.00 Kč"},{"v":0,"d":"0.00 Kč"},0,{"v":674,"d":"674.00 Kč"},{"v":0,"d":"0.00 Kč"}]
[null,null,"2.07.091","T kus 90°se závitem F","90 X 3\"F X 90 + výstuž","PN 10",10,12,0.0568,null,{"v":962,"d":"962.00 Kč"},{"v":0,"d":"0.00 Kč"},0,{"v":962,"d":"962.00 Kč"},{"v":0,"d":"0.00 Kč"}]
[null,null,"2.07.111","T kus 90°se závitem F","110 X 4\"F X 110 + výstuž","PN 10",7,13.22,0.0568,null,{"v":1299,"d":"1,299.00 Kč"},{"v":0,"d":"0.00 Kč"},0,{"v":1299,"d":"1,299.00 Kč"},{"v":0,"d":"0.00 Kč"}]
["T-odbočka úhel 45°"]
[null,null,"2.08.010","T-odbočka 45°","10 X 10 X 10","PN 16",150,1.78,0.0072,null,{"v":102,"d":"102.00 Kč"},{"v":0,"d":"0.00 Kč"},0,{"v":102,"d":"102.00 Kč"},{"v":0,"d":"0.00 Kč"}]
[null,null,"2.08.012","T-odbočka 45°","12 X 12 X 12","PN 16",150,2.11,0.0072,null,{"v":102,"d":"102.00 Kč"},{"v":0,"d":"0.00 Kč"},0,{"v":102,"d":"102.00 Kč"},{"v":0,"d":"0.00 Kč"}]
[null,null,"2.08.016","T-odbočka 45°","16 X 16 X 16","PN 16",150,3.65,0.0132,null,{"v":114,"d":"114.00 Kč"},{"v":0,"d":"0.00 Kč"},0,{"v":114,"d":"114.00 Kč"},{"v":0,"d":"0.00 Kč"}]
[null,null,"2.08.020","T-odbočka 45°","20 X 20 X 20","PN 16",150,6.47,0.0312,null,{"v":127,"d":"127.00 Kč"},{"v":0,"d":"0.00 Kč"},0,{"v":127,"d":"127.00 Kč"},{"v":0,"d":"0.00 Kč"}]
[null,null,"2.08.025","T-odbočka 45°","25 X 25 X 25","PN 16",150,10.77,0.0312,null,{"v":141,"d":"141.00 Kč"},{"v":0,"d":"0.00 Kč"},0,{"v":141,"d":"141.00 Kč"},{"v":0,"d":"0.00 Kč"}]
[null,null,"2.08.032","T-odbočka 45°","32 X 32 X 32","PN 16",100,12.55,0.042,null,{"v":167,"d":"167.00 Kč"},{"v":0,"d":"0.00 Kč"},0,{"v":167,"d":"167.00 Kč"},{"v":0,"d":"0.00 Kč"}]
[null,null,"2.08.040","T-odbočka 45°","40 X 40 X 40","PN 16",75,15.59,0.042,null,{"v":204,"d":"204.00 Kč"},{"v":0,"d":"0.00 Kč"},0,{"v":204,"d":"204.00 Kč"},{"v":0,"d":"0.00 Kč"}]
[null,null,"2.08.050","T-odbočka 45°","50 X 50 X 50","PN 16",40,13.09,0.042,null,{"v":253,"d":"253.00 Kč"},{"v":0,"d":"0.00 Kč"},0,{"v":253,"d":"253.00 Kč"},{"v":0,"d":"0.00 Kč"}]
[null,null,"2.08.063","T-odbočka 45°","63 X 63 X 63","PN 10",30,18.38,0.06,null,{"v":398,"d":"398.00 Kč"},{"v":0,"d":"0.00 Kč"},0,{"v":398,"d":"398.00 Kč"},{"v":0,"d":"0.00 Kč"}]
[null,null,"2.08.075","T-odbočka 45°","75 X 75 X 75","PN 10",16,16.52,0.0568,null,{"v":636,"d":"636.00 Kč"},{"v":0,"d":"0.00 Kč"},0,{"v":636,"d":"636.00 Kč"},{"v":0,"d":"0.00 Kč"}]
[null,null,"2.08.090","T-odbočka 45°","90 X 90 X 90","PN 10",9,13.83,0.0568,null,{"v":1442,"d":"1,442.00 Kč"},{"v":0,"d":"0.00 Kč"},0,{"v":1442,"d":"1,442.00 Kč"},{"v":0,"d":"0.00 Kč"}]
[null,null,"2.08.111","T-odbočka 45°","110 X 110 X 110","PN 10",3,9.41,0.042,null,{"v":2126,"d":"2,126.00 Kč"},{"v":0,"d":"0.00 Kč"},0,{"v":2126,"d":"2,126.00 Kč"},{"v":0,"d":"0.00 Kč"}]
[null,null,"2.08.125","T-odbočka 45°","125 X 125 X 125","PN 10",3,11.74,0.0568,null,{"v":2354,"d":"2,354.00 Kč"},{"v":0,"d":"0.00 Kč"},0,{"v":2354,"d":"2,354.00 Kč"},{"v":0,"d":"0.00 Kč"}]
[null,null,"2.08.140","T-odbočka 45°","140 X 140 X 140","PN 10",2,12.07,0.0568,null,{"v":3722,"d":"3,722.00 Kč"},{"v":0,"d":"0.00 Kč"},0,{"v":3722,"d":"3,722.00 Kč"},{"v":0,"d":"0.00 Kč"}]
[null,null,"2.08.161","T-odbočka 45°","160 X 160 X 160","PN 10",2,15.56,0.0852,null,{"v":5167,"d":"5,167.00 Kč"},{"v":0,"d":"0.00 Kč"},0,{"v":5167,"d":"5,167.00 Kč"},{"v":0,"d":"0.00 Kč"}]
[null,null,"2.08.200","T-odbočka 45°","200 X 200 X 200","PN 6",1,11.72,0.063466032,null,{"v":10138,"d":"10,138.00 Kč"},{"v":0,"d":"0.00 Kč"},0,{"v":10138,"d":"10,138.00 Kč"},{"v":0,"d":"0.00 Kč"}]
[null,null,"2.08.225","T-odbočka 45°","225 X 225 X 225","PN 6",1,16.5,0.0878581,null,{"v":16607,"d":"16,607.00 Kč"},{"v":0,"d":"0.00 Kč"},0,{"v":16607,"d":"16,607.00 Kč"},{"v":0,"d":"0.00 Kč"}]
[null,null,"2.08.250","T-odbočka 45°","250 X 250 X 250","PN 6",1,21.47,0.08990784,null,{"v":20596,"d":"20,596.00 Kč"},{"v":0,"d":"0.00 Kč"},0,{"v":20596,"d":"20,596.00 Kč"},{"v":0,"d":"0.00 Kč"}]
["Y-odbočka"]
[null,null,"2.09.050","Y-odbočka","50 X 50 X 50"," PN 16",70,13.16,0.0568,null,{"v":149,"d":"149.00 Kč"},{"v":0,"d":"0.00 Kč"},0,{"v":149,"d":"149.00 Kč"},{"v":0,"d":"0.00 Kč"}]
[null,null,"2.09.051","Y-odbočka","50 X 50 X 50"," PN 16",55,12.91,0.0568,null,{"v":183,"d":"183.00 Kč"},{"v":0,"d":"0.00 Kč"},0,{"v":183,"d":"183.00 Kč"},{"v":0,"d":"0.00 Kč"}]
[null,null,"2.09.063","Y-odbočka","63 X 63 X 63"," PN 16",35,13.11,0.0568,null,{"v":194,"d":"194.00 Kč"},{"v":0,"d":"0.00 Kč"},0,{"v":194,"d":"194.00 Kč"},{"v":0,"d":"0.00 Kč"}]
[null,null,"2.09.064","Y-odbočka"," 63 X 63 X 63"," PN 10",25,11.89,0.0568,null,{"v":224,"d":"224.00 Kč"},{"v":0,"d":"0.00 Kč"},0,{"v":224,"d":"224.00 Kč"},{"v":0,"d":"0.00 Kč"}]
[null,null,"2.09.075","Y-odbočka","75 X 75 X 75"," PN 16",20,12.57,0.0568,null,{"v":473,"d":"473.00 Kč"},{"$f":"$K522*$J522","v":{"v":0,"d":"0.00 Kč"}},{"$f":"$M$3","v":0},{"$f":"$K522-($K522/100*$M522)","v":{"v":473,"d":"473.00 Kč"}},{"$f":"L522-(L522/100*M522)","v":{"v":0,"d":"0.00 Kč"}}]
[]
["Koleno 90° dlouhé"]
[null,null,"2.20.020","Koleno 90° dlouhé","20 X 20","PN 16 ",100,2.38,0.0132,null,{"v":66,"d":"66.00 Kč"},{"v":0,"d":"0.00 Kč"},0,{"v":66,"d":"66.00 Kč"},{"v":0,"d":"0.00 Kč"}]
[null,null,"2.20.025","Koleno 90° dlouhé","25 X 25","PN 16 ",100,3.93,0.0132,null,{"v":74,"d":"74.00 Kč"},{"v":0,"d":"0.00 Kč"},0,{"v":74,"d":"74.00 Kč"},{"v":0,"d":"0.00 Kč"}]
[null,null,"2.20.032","Koleno 90° dlouhé","32 X 32","PN 16 ",100,7.14,0.0312,null,{"v":94,"d":"94.00 Kč"},{"v":0,"d":"0.00 Kč"},0,{"v":94,"d":"94.00 Kč"},{"v":0,"d":"0.00 Kč"}]
[null,null,"2.20.033","Koleno 90° dlouhé","32 X 32","PN 10 ",100,4.96,0.0312,null,{"v":71,"d":"71.00 Kč"},{"v":0,"d":"0.00 Kč"},0,{"v":71,"d":"71.00 Kč"},{"v":0,"d":"0.00 Kč"}]
[null,null,"2.20.040","Koleno 90° dlouhé"," 40 X 40","PN 16 ",100,12.01,0.0568,null,{"v":122,"d":"122.00 Kč"},{"v":0,"d":"0.00 Kč"},0,{"v":122,"d":"122.00 Kč"},{"v":0,"d":"0.00 Kč"}]
[null,null,"2.20.041","Koleno 90° dlouhé"," 40 X 4","PN 10 ",100,11.89,0.042,null,{"v":96,"d":"96.00 Kč"},{"v":0,"d":"0.00 Kč"},0,{"v":96,"d":"96.00 Kč"},{"v":0,"d":"0.00 Kč"}]
[null,null,"2.20.050","Koleno 90° dlouhé"," 50 X 50","PN 16 ",50,10.07,0.042,null,{"v":182,"d":"182.00 Kč"},{"v":0,"d":"0.00 Kč"},0,{"v":182,"d":"182.00 Kč"},{"v":0,"d":"0.00 Kč"}]
[null,null,"2.20.051","Koleno 90° dlouhé","50 X 50","PN 10 ",50,7.22,0.042,null,{"v":141,"d":"141.00 Kč"},{"v":0,"d":"0.00 Kč"},0,{"v":141,"d":"141.00 Kč"},{"v":0,"d":"0.00 Kč"}]
["Koleno 90° krátké"]
[null,null,"2.25.010","Koleno 90° krátké","10 X 10","PN 16 ",250,1.62,0.0072,null,{"v":30,"d":"30.00 Kč"},{"v":0,"d":"0.00 Kč"},0,{"v":30,"d":"30.00 Kč"},{"v":0,"d":"0.00 Kč"}]
[null,null,"2.25.012","Koleno 90° krátké","12 X 12","PN 16 ",250,1.91,0.0072,null,{"v":30,"d":"30.00 Kč"},{"v":0,"d":"0.00 Kč"},0,{"v":30,"d":"30.00 Kč"},{"v":0,"d":"0.00 Kč"}]
[null,null,"2.25.016","Koleno 90° krátké"," 16 X 16","PN 16 ",250,2.99,0.0132,null,{"v":30,"d":"30.00 Kč"},{"v":0,"d":"0.00 Kč"},0,{"v":30,"d":"30.00 Kč"},{"v":0,"d":"0.00 Kč"}]
[null,null,"2.25.020","Koleno 90° krátké","20 X 20","PN 16 ",200,3.58,0.0132,null,{"v":30,"d":"30.00 Kč"},{"v":0,"d":"0.00 Kč"},0,{"v":30,"d":"30.00 Kč"},{"v":0,"d":"0.00 Kč"}]
[null,null,"2.25.025","Koleno 90° krátké","25 X 25","PN 16 ",350,9.66,0.0312,null,{"v":32,"d":"32.00 Kč"},{"v":0,"d":"0.00 Kč"},0,{"v":32,"d":"32.00 Kč"},{"v":0,"d":"0.00 Kč"}]
[null,null,"2.25.032","Koleno 90° krátké"," 32 X 32 ","PN 16 ",250,12.13,0.042,null,{"v":34,"d":"34.00 Kč"},{"v":0,"d":"0.00 Kč"},0,{"v":34,"d":"34.00 Kč"},{"v":0,"d":"0.00 Kč"}]
[null,null,"2.25.033","Koleno 90° krátké","32 X 32","PN 10",250,12.14,0.042,null,{"v":34,"d":"34.00 Kč"},{"v":0,"d":"0.00 Kč"},0,{"v":34,"d":"34.00 Kč"},{"v":0,"d":"0.00 Kč"}]
[null,null,"2.25.040","Koleno 90° krátké","40 X 40","PN 16 ",175,14.83,0.0568,null,{"v":48,"d":"48.00 Kč"},{"v":0,"d":"0.00 Kč"},0,{"v":48,"d":"48.00 Kč"},{"v":0,"d":"0.00 Kč"}]
[null,null,"2.25.041","Koleno 90° krátké","40 X 40","PN 10",175,15.11,0.0568,null,{"v":46,"d":"46.00 Kč"},{"v":0,"d":"0.00 Kč"},0,{"v":46,"d":"46.00 Kč"},{"v":0,"d":"0.00 Kč"}]
[null,null,"2.25.050","Koleno 90° krátké","50 X 50","PN 16 ",100,14.35,0.0568,null,{"v":68,"d":"68.00 Kč"},{"v":0,"d":"0.00 Kč"},0,{"v":68,"d":"68.00 Kč"},{"v":0,"d":"0.00 Kč"}]
[null,null,"2.25.051","Koleno 90° krátké","50 X 50","PN 10",100,14.49,0.0568,null,{"v":65,"d":"65.00 Kč"},{"v":0,"d":"0.00 Kč"},0,{"v":65,"d":"65.00 Kč"},{"v":0,"d":"0.00 Kč"}]
[null,null,"2.25.063","Koleno 90° krátké","63 X 63 ","PN 16 ",50,16.04,0.0568,null,{"v":148,"d":"148.00 Kč"},{"v":0,"d":"0.00 Kč"},0,{"v":148,"d":"148.00 Kč"},{"v":0,"d":"0.00 Kč"}]
[null,null,"2.25.064","Koleno 90° krátké","63 X 63","PN 10 ",55,13.43,0.0568,null,{"v":127,"d":"127.00 Kč"},{"v":0,"d":"0.00 Kč"},0,{"v":127,"d":"127.00 Kč"},{"v":0,"d":"0.00 Kč"}]
[null,null,"2.25.075","Koleno 90° krátké","75 X 75","PN 16 ",30,15.13,0.0568,null,{"v":237,"d":"237.00 Kč"},{"v":0,"d":"0.00 Kč"},0,{"v":237,"d":"237.00 Kč"},{"v":0,"d":"0.00 Kč"}]
[null,null,"2.25.076","Koleno 90° krátké","75 X 75","PN 10",30,9.78,0.0568,null,{"v":190,"d":"190.00 Kč"},{"v":0,"d":"0.00 Kč"},0,{"v":190,"d":"190.00 Kč"},{"v":0,"d":"0.00 Kč"}]
[null,null,"2.25.090","Koleno 90° krátké","90 X 90","PN 16 ",17,13.89,0.0568,null,{"v":361,"d":"361.00 Kč"},{"v":0,"d":"0.00 Kč"},0,{"v":361,"d":"361.00 Kč"},{"v":0,"d":"0.00 Kč"}]
[null,null,"2.25.091","Koleno 90° krátké","90 X 90","PN 10",17,8.87,0.0568,null,{"v":289,"d":"289.00 Kč"},{"v":0,"d":"0.00 Kč"},0,{"v":289,"d":"289.00 Kč"},{"v":0,"d":"0.00 Kč"}]
[null,null,"2.25.110","Koleno 90° krátké"," 110 X 110","PN 16 ",12,16.37,0.06,null,{"v":615,"d":"615.00 Kč"},{"v":0,"d":"0.00 Kč"},0,{"v":615,"d":"615.00 Kč"},{"v":0,"d":"0.00 Kč"}]
[null,null,"2.25.111","Koleno 90° krátké","110 X 110","PN 10",12,12.28,0.0568,null,{"v":492,"d":"492.00 Kč"},{"v":0,"d":"0.00 Kč"},0,{"v":492,"d":"492.00 Kč"},{"v":0,"d":"0.00 Kč"}]
[null,null,"2.25.125","Koleno 90° krátké","125 X 125","PN 16 ",6,12.06,0.0568,null,{"v":1058,"d":"1,058.00 Kč"},{"v":0,"d":"0.00 Kč"},0,{"v":1058,"d":"1,058.00 Kč"},{"v":0,"d":"0.00 Kč"}]
[null,null,"2.25.140","Koleno 90° krátké"," 140 X 140","PN 16 ",5,15.97,0.0568,null,{"v":1369,"d":"1,369.00 Kč"},{"v":0,"d":"0.00 Kč"},0,{"v":1369,"d":"1,369.00 Kč"},{"v":0,"d":"0.00 Kč"}]
[null,null,"2.25.160","Koleno 90° krátké","160 X 160","PN 16 ",2,7.94,0.0312,null,{"v":1706,"d":"1,706.00 Kč"},{"v":0,"d":"0.00 Kč"},0,{"v":1706,"d":"1,706.00 Kč"},{"v":0,"d":"0.00 Kč"}]
[null,null,"2.25.200","Koleno 90° krátké","200 X 200","PN 10",1,6.61,0.027810882,null,{"v":4082,"d":"4,082.00 Kč"},{"v":0,"d":"0.00 Kč"},0,{"v":4082,"d":"4,082.00 Kč"},{"v":0,"d":"0.00 Kč"}]
[null,null,"2.25.225","Koleno 90° krátké"," 225 X 225","PN 10",1,8.33,0.038639429,null,{"v":5042,"d":"5,042.00 Kč"},{"v":0,"d":"0.00 Kč"},0,{"v":5042,"d":"5,042.00 Kč"},{"v":0,"d":"0.00 Kč"}]
[null,null,"2.25.250","Koleno 90° krátké","250 X 250","PN 10",1,10.39,0.05063415,null,{"v":8162,"d":"8,162.00 Kč"},{"v":0,"d":"0.00 Kč"},0,{"v":8162,"d":"8,162.00 Kč"},{"v":0,"d":"0.00 Kč"}]
[null,null,"2.25.280","Koleno 90° krátké","280 X 280","PN 10",1,16.9,0.08990784,null,{"v":11844,"d":"11,844.00 Kč"},{"v":0,"d":"0.00 Kč"},0,{"v":11844,"d":"11,844.00 Kč"},{"v":0,"d":"0.00 Kč"}]
[null,null,"2.25.315","Koleno 90° krátké","315 X 315","PN 10",1,22.69,0.126138624,null,{"v":14992,"d":"14,992.00 Kč"},{"v":0,"d":"0.00 Kč"},0,{"v":14992,"d":"14,992.00 Kč"},{"v":0,"d":"0.00 Kč"}]
[null,null,"2.25.400","Koleno 90° krátké","400 X 400","PN 6",1,37.95,0.244909392,null,{"v":24909,"d":"24,909.00 Kč"},{"v":0,"d":"0.00 Kč"},0,{"v":24909,"d":"24,909.00 Kč"},{"v":0,"d":"0.00 Kč"}]
["Koleno 90° redukované"]
[null,null,"2.26.011","Koleno 90° redukované","40 X 32","PN 10",200,13.39,0.0568,null,{"v":54,"d":"54.00 Kč"},{"v":0,"d":"0.00 Kč"},0,{"v":54,"d":"54.00 Kč"},{"v":0,"d":"0.00 Kč"}]
[null,null,"2.26.021","Koleno 90° redukované","50 X 32","PN 10",150,14.2,0.0568,null,{"v":79,"d":"79.00 Kč"},{"v":0,"d":"0.00 Kč"},0,{"v":79,"d":"79.00 Kč"},{"v":0,"d":"0.00 Kč"}]
[null,null,"2.26.031","Koleno 90° redukované","50 X 40","PN 10",135,14.94,0.0568,null,{"v":91,"d":"91.00 Kč"},{"v":0,"d":"0.00 Kč"},0,{"v":91,"d":"91.00 Kč"},{"v":0,"d":"0.00 Kč"}]
[null,null,"2.26.032","Koleno 90° redukované","50 X 50/40","PN 10",100,13.9,0.0568,null,{"v":78,"d":"78.00 Kč"},{"v":0,"d":"0.00 Kč"},0,{"v":78,"d":"78.00 Kč"},{"v":0,"d":"0.00 Kč"}]
[null,null,"2.26.042","Koleno 90° redukované","63 X 63/50","PN 10",50,14.99,0.0568,null,{"v":151,"d":"151.00 Kč"},{"v":0,"d":"0.00 Kč"},0,{"v":151,"d":"151.00 Kč"},{"v":0,"d":"0.00 Kč"}]
[]
["Koleno 90° se závitem M a F"]
[null,null,"2.28.020","Koleno 90° se závitem M a F","1/2\" FEM. X 1/2\"","PN 10",200,4.86,0.0132,null,{"v":46,"d":"46.00 Kč"},{"v":0,"d":"0.00 Kč"},0,{"v":46,"d":"46.00 Kč"},{"v":0,"d":"0.00 Kč"}]
[null,null,"2.28.025","Koleno 90° se závitem M a F","3/4\" FEM. X 3/4\"","PN 10",300,11.11,0.0312,null,{"v":51,"d":"51.00 Kč"},{"v":0,"d":"0.00 Kč"},0,{"v":51,"d":"51.00 Kč"},{"v":0,"d":"0.00 Kč"}]
[null,null,"2.28.032","Koleno 90° se závitem M a F"," 1\" FEM. X 1\"","PN 10",200,13.45,0.042,null,{"v":52,"d":"52.00 Kč"},{"v":0,"d":"0.00 Kč"},0,{"v":52,"d":"52.00 Kč"},{"v":0,"d":"0.00 Kč"}]
[]
["Koleno 90° se závitem M"]
[null,null,"2.29.010","Koleno 90° se závitem M","20 X 3/4\"","PN 16",200,4.54,0.0132,null,{"v":44,"d":"44.00 Kč"},{"v":0,"d":"0.00 Kč"},0,{"v":44,"d":"44.00 Kč"},{"v":0,"d":"0.00 Kč"}]
[null,null,"2.29.020","Koleno 90° se závitem M","25 X 1\"","PN 16",350,12.58,0.042,null,{"v":50,"d":"50.00 Kč"},{"v":0,"d":"0.00 Kč"},0,{"v":50,"d":"50.00 Kč"},{"v":0,"d":"0.00 Kč"}]
[null,null,"2.29.030","Koleno 90° se závitem M","32 X 3/4\"","PN 10",250,12.07,0.042,null,{"v":50,"d":"50.00 Kč"},{"v":0,"d":"0.00 Kč"},0,{"v":50,"d":"50.00 Kč"},{"v":0,"d":"0.00 Kč"}]
[null,null,"2.29.040","Koleno 90° se závitem M"," 32 X 1\"","PN 10",250,11.63,0.042,null,{"v":50,"d":"50.00 Kč"},{"v":0,"d":"0.00 Kč"},0,{"v":50,"d":"50.00 Kč"},{"v":0,"d":"0.00 Kč"}]
[null,null,"2.29.051","Koleno 90° se závitem M","32 X 1 1/4\"","PN 10",250,12.47,0.042,null,{"v":38,"d":"38.00 Kč"},{"v":0,"d":"0.00 Kč"},0,{"v":38,"d":"38.00 Kč"},{"v":0,"d":"0.00 Kč"}]
[null,null,"2.29.061","Koleno 90° se závitem M","40 X 1 1/4\"","PN 10",200,13.47,0.0568,null,{"v":56,"d":"56.00 Kč"},{"v":0,"d":"0.00 Kč"},0,{"v":56,"d":"56.00 Kč"},{"v":0,"d":"0.00 Kč"}]
[null,null,"2.29.071","Koleno 90° se závitem M","40 X 1 1/2\"","PN 10",175,14.16,0.0568,null,{"v":66,"d":"66.00 Kč"},{"v":0,"d":"0.00 Kč"},0,{"v":66,"d":"66.00 Kč"},{"v":0,"d":"0.00 Kč"}]
[null,null,"2.29.081","Koleno 90° se závitem M","50 X 1 1/4\"","PN 10",150,13.75,0.0568,null,{"v":79,"d":"79.00 Kč"},{"v":0,"d":"0.00 Kč"},0,{"v":79,"d":"79.00 Kč"},{"v":0,"d":"0.00 Kč"}]
[null,null,"2.29.091","Koleno 90° se závitem M","50 X 1 1/2\"","PN 10",125,13.92,0.0568,null,{"v":88,"d":"88.00 Kč"},{"v":0,"d":"0.00 Kč"},0,{"v":88,"d":"88.00 Kč"},{"v":0,"d":"0.00 Kč"}]
[null,null,"2.29.101","Koleno 90° se závitem M","50 X 2\"","PN 10",100,14.08,0.0568,null,{"v":88,"d":"88.00 Kč"},{"v":0,"d":"0.00 Kč"},0,{"v":88,"d":"88.00 Kč"},{"v":0,"d":"0.00 Kč"}]
["Koleno 45°"]
[null,null,"2.30.010","Koleno 45°","10 X 10","PN 16",150,0.85,0.0072,null,{"v":47,"d":"47.00 Kč"},{"$f":"$K586*$J586","v":{"v":0,"d":"0.00 Kč"}},{"$f":"$M$3","v":0},{"$f":"$K586-($K586/100*$M586)","v":{"v":47,"d":"47.00 Kč"}},{"$f":"L586-(L586/100*M586)","v":{"v":0,"d":"0.00 Kč"}}]
[null,null,"2.30.012","Koleno 45°","12 X 12","PN 16",150,1.16,0.0072,null,{"v":47,"d":"47.00 Kč"},{"v":0,"d":"0.00 Kč"},0,{"v":47,"d":"47.00 Kč"},{"v":0,"d":"0.00 Kč"}]
[null,null,"2.30.016","Koleno 45°","16 X 16","PN 16",150,1.52,0.0072,null,{"v":50,"d":"50.00 Kč"},{"v":0,"d":"0.00 Kč"},0,{"v":50,"d":"50.00 Kč"},{"v":0,"d":"0.00 Kč"}]
[null,null,"2.30.020","Koleno 45°","20 X 20","PN 16",150,2.54,0.0072,null,{"v":50,"d":"50.00 Kč"},{"v":0,"d":"0.00 Kč"},0,{"v":50,"d":"50.00 Kč"},{"v":0,"d":"0.00 Kč"}]
[null,null,"2.30.025","Koleno 45°","25 X 25","PN 16",150,4.24,0.0132,null,{"v":50,"d":"50.00 Kč"},{"v":0,"d":"0.00 Kč"},0,{"v":50,"d":"50.00 Kč"},{"v":0,"d":"0.00 Kč"}]
[null,null,"2.30.032","Koleno 45°","32 X 32","PN 16",300,14.7,0.042,null,{"v":53,"d":"53.00 Kč"},{"v":0,"d":"0.00 Kč"},0,{"v":53,"d":"53.00 Kč"},{"v":0,"d":"0.00 Kč"}]
[null,null,"2.30.040","Koleno 45°","40 X 40","PN 16",150,12.36,0.042,null,{"v":73,"d":"73.00 Kč"},{"v":0,"d":"0.00 Kč"},0,{"v":73,"d":"73.00 Kč"},{"v":0,"d":"0.00 Kč"}]
[null,null,"2.30.050","Koleno 45°","50 X 50","PN 16",75,9.85,0.042,null,{"v":85,"d":"85.00 Kč"},{"v":0,"d":"0.00 Kč"},0,{"v":85,"d":"85.00 Kč"},{"v":0,"d":"0.00 Kč"}]
[null,null,"2.30.051","Koleno 45°"," 50 X 50","PN 10",100,10.85,0.042,null,{"v":77,"d":"77.00 Kč"},{"v":0,"d":"0.00 Kč"},0,{"v":77,"d":"77.00 Kč"},{"v":0,"d":"0.00 Kč"}]
[null,null,"2.30.063","Koleno 45°","63 X 63","PN 16",65,15.2,0.0568,null,{"v":148,"d":"148.00 Kč"},{"v":0,"d":"0.00 Kč"},0,{"v":148,"d":"148.00 Kč"},{"v":0,"d":"0.00 Kč"}]
[null,null,"2.30.064","Koleno 45°","63 X 63","PN 10",70,14.36,0.0568,null,{"v":127,"d":"127.00 Kč"},{"v":0,"d":"0.00 Kč"},0,{"v":127,"d":"127.00 Kč"},{"v":0,"d":"0.00 Kč"}]
[null,null,"2.30.075","Koleno 45°","75 X 75","PN 16",35,13.74,0.0568,null,{"v":237,"d":"237.00 Kč"},{"v":0,"d":"0.00 Kč"},0,{"v":237,"d":"237.00 Kč"},{"v":0,"d":"0.00 Kč"}]
[null,null,"2.30.090","Koleno 45°","90 X 90","PN 16",24,15.26,0.0568,null,{"v":361,"d":"361.00 Kč"},{"v":0,"d":"0.00 Kč"},0,{"v":361,"d":"361.00 Kč"},{"v":0,"d":"0.00 Kč"}]
[null,null,"2.30.110","Koleno 45°","110 X 110","PN 16",12,13.09,0.0568,null,{"v":578,"d":"578.00 Kč"},{"v":0,"d":"0.00 Kč"},0,{"v":578,"d":"578.00 Kč"},{"v":0,"d":"0.00 Kč"}]
[null,null,"2.30.125","Koleno 45°","125 X 125","PN 16",6,9.39,0.042,null,{"v":985,"d":"985.00 Kč"},{"v":0,"d":"0.00 Kč"},0,{"v":985,"d":"985.00 Kč"},{"v":0,"d":"0.00 Kč"}]
[null,null,"2.30.140","Koleno 45°","140 X 140","PN 16",6,14.27,0.0568,null,{"v":1202,"d":"1,202.00 Kč"},{"v":0,"d":"0.00 Kč"},0,{"v":1202,"d":"1,202.00 Kč"},{"v":0,"d":"0.00 Kč"}]
[null,null,"2.30.160","Koleno 45°","160 X 160","PN 16",2,6.29,0.0312,null,{"v":1681,"d":"1,681.00 Kč"},{"v":0,"d":"0.00 Kč"},0,{"v":1681,"d":"1,681.00 Kč"},{"v":0,"d":"0.00 Kč"}]
[null,null,"2.30.200","Koleno 45°","200 X 200","PN 10",1,5.25,0.02758176,null,{"v":3842,"d":"3,842.00 Kč"},{"v":0,"d":"0.00 Kč"},0,{"v":3842,"d":"3,842.00 Kč"},{"v":0,"d":"0.00 Kč"}]
[null,null,"2.30.225","Koleno 45°","225 X 225","PN 10",1,6.73,0.03775415,null,{"v":4442,"d":"4,442.00 Kč"},{"v":0,"d":"0.00 Kč"},0,{"v":4442,"d":"4,442.00 Kč"},{"v":0,"d":"0.00 Kč"}]
[null,null,"2.30.250","Koleno 45°","250 X 250","PN 10",1,7.97,0.049174146,null,{"v":7442,"d":"7,442.00 Kč"},{"v":0,"d":"0.00 Kč"},0,{"v":7442,"d":"7,442.00 Kč"},{"v":0,"d":"0.00 Kč"}]
[null,null,"2.30.280","Koleno 45°","280 X 280","PN 10",1,11.39,0.06828096,null,{"v":9058,"d":"9,058.00 Kč"},{"v":0,"d":"0.00 Kč"},0,{"v":9058,"d":"9,058.00 Kč"},{"v":0,"d":"0.00 Kč"}]
[null,null,"2.30.315","Koleno 45°","315 X 315","PN 10",1,15.53,0.094836125,null,{"v":12455,"d":"12,455.00 Kč"},{"v":0,"d":"0.00 Kč"},0,{"v":12455,"d":"12,455.00 Kč"},{"v":0,"d":"0.00 Kč"}]
[null,null,"2.30.400","Koleno 45°"," 400 X 400","PN 6",1,25.06,0.180513124,null,{"v":20381,"d":"20,381.00 Kč"},{"v":0,"d":"0.00 Kč"},0,{"v":20381,"d":"20,381.00 Kč"},{"v":0,"d":"0.00 Kč"}]
["Koleno 45°redukované"]
[null,null,"2.32.050","Koleno 45°redukované","50 X 50/40","PN 16",100,11.06,0.042,null,{"v":92,"d":"92.00 Kč"},{"v":0,"d":"0.00 Kč"},0,{"v":92,"d":"92.00 Kč"},{"v":0,"d":"0.00 Kč"}]
[null,null,"2.32.063","Koleno 45°redukované","63 X 63/50 ","PN 16",50,11.49,0.042,null,{"v":151,"d":"151.00 Kč"},{"v":0,"d":"0.00 Kč"},0,{"v":151,"d":"151.00 Kč"},{"v":0,"d":"0.00 Kč"}]
[]
["Koleno 90°se závitem F bez "]
[null,null,"2.35.016","Koleno 90°se závitem F bez ","16 X 3/8\" ","PN 10",200,2.69,0.0072,null,{"v":54,"d":"54.00 Kč"},{"v":0,"d":"0.00 Kč"},0,{"v":54,"d":"54.00 Kč"},{"v":0,"d":"0.00 Kč"}]
[null,null,"2.35.020","Koleno 90°se závitem F bez ","20 X 1/2\"","PN 10",200,4.14,0.0132,null,{"v":54,"d":"54.00 Kč"},{"v":0,"d":"0.00 Kč"},0,{"v":54,"d":"54.00 Kč"},{"v":0,"d":"0.00 Kč"}]
[null,null,"2.35.025","Koleno 90°se závitem F bez ","25 X 3/4\" ","PN 10",300,10.26,0.0312,null,{"v":65,"d":"65.00 Kč"},{"v":0,"d":"0.00 Kč"},0,{"v":65,"d":"65.00 Kč"},{"v":0,"d":"0.00 Kč"}]
[null,null,"2.35.032","Koleno 90°se závitem F bez ","32 X 1\"","PN 10",100,6.4,0.0312,null,{"v":82,"d":"82.00 Kč"},{"v":0,"d":"0.00 Kč"},0,{"v":82,"d":"82.00 Kč"},{"v":0,"d":"0.00 Kč"}]
[null,null,"2.35.040","Koleno 90°se závitem F bez ","40 X 1 1/4\"","PN 10",100,10.18,0.0312,null,{"v":112,"d":"112.00 Kč"},{"v":0,"d":"0.00 Kč"},0,{"v":112,"d":"112.00 Kč"},{"v":0,"d":"0.00 Kč"}]
[null,null,"2.35.050","Koleno 90°se závitem F bez ","50 X 1 1/2\"","PN 10",100,18.32,0.0568,null,{"v":148,"d":"148.00 Kč"},{"v":0,"d":"0.00 Kč"},0,{"v":148,"d":"148.00 Kč"},{"v":0,"d":"0.00 Kč"}]
[null,null,"2.35.063","Koleno 90°se závitem F bez ","63 X 2\"","PN 10",50,16.18,0.0568,null,{"v":236,"d":"236.00 Kč"},{"v":0,"d":"0.00 Kč"},0,{"v":236,"d":"236.00 Kč"},{"v":0,"d":"0.00 Kč"}]
["Koleno 90°se závitem F s nerez kroužkem "]
[null,null,"2.40.016","Koleno 90°se závitem F s nerez kroužkem ","16 X 3/8\" + výstuž","PN 16",50,0.97,0.0072,null,{"v":96,"d":"96.00 Kč"},{"v":0,"d":"0.00 Kč"},0,{"v":96,"d":"96.00 Kč"},{"v":0,"d":"0.00 Kč"}]
[null,null,"2.40.020","Koleno 90°se závitem F s nerez kroužkem ","20 X 1/2\" + výstuž","PN 16",50,1.41,0.0072,null,{"v":96,"d":"96.00 Kč"},{"v":0,"d":"0.00 Kč"},0,{"v":96,"d":"96.00 Kč"},{"v":0,"d":"0.00 Kč"}]
[null,null,"2.40.025","Koleno 90°se závitem F s nerez kroužkem ","25 X 3/4\" + výstuž","PN 16",50,2.15,0.0072,null,{"v":105,"d":"105.00 Kč"},{"v":0,"d":"0.00 Kč"},0,{"v":105,"d":"105.00 Kč"},{"v":0,"d":"0.00 Kč"}]
[null,null,"2.40.032","Koleno 90°se závitem F s nerez kroužkem ","32 X 1\" + výstuž","PN 16",50,3.63,0.0132,null,{"v":124,"d":"124.00 Kč"},{"v":0,"d":"0.00 Kč"},0,{"v":124,"d":"124.00 Kč"},{"v":0,"d":"0.00 Kč"}]
[null,null,"2.40.040","Koleno 90°se závitem F s nerez kroužkem ","40 X 1 1/4\" + výstuž","PN 16",50,6,0.0312,null,{"v":167,"d":"167.00 Kč"},{"v":0,"d":"0.00 Kč"},0,{"v":167,"d":"167.00 Kč"},{"v":0,"d":"0.00 Kč"}]
[null,null,"2.40.050","Koleno 90°se závitem F s nerez kroužkem ","50 X 1 1/2\" + výstuž","PN 16",50,10.22,0.0312,null,{"v":218,"d":"218.00 Kč"},{"v":0,"d":"0.00 Kč"},0,{"v":218,"d":"218.00 Kč"},{"v":0,"d":"0.00 Kč"}]
[null,null,"2.40.063","Koleno 90°se závitem F s nerez kroužkem ","63 X 2\" + výstuž","PN 16",25,8.94,0.0312,null,{"v":314,"d":"314.00 Kč"},{"v":0,"d":"0.00 Kč"},0,{"v":314,"d":"314.00 Kč"},{"v":0,"d":"0.00 Kč"}]
[null,null,"2.40.075","Koleno 90°se závitem F s nerez kroužkem ","75 X 2 1/2\" + výstuž","PN 10",30,16.04,0.0568,null,{"v":554,"d":"554.00 Kč"},{"v":0,"d":"0.00 Kč"},0,{"v":554,"d":"554.00 Kč"},{"v":0,"d":"0.00 Kč"}]
[null,null,"2.40.090","Koleno 90°se závitem F s nerez kroužkem ","90 X 3\" + výstuž","PN 10",17,14.86,0.0568,null,{"v":843,"d":"843.00 Kč"},{"v":0,"d":"0.00 Kč"},0,{"v":843,"d":"843.00 Kč"},{"v":0,"d":"0.00 Kč"}]
[null,null,"2.40.110","Koleno 90°se závitem F s nerez kroužkem ","110 X 4\" + výstuž","PN 10",12,16.76,0.0568,null,{"v":1155,"d":"1,155.00 Kč"},{"v":0,"d":"0.00 Kč"},0,{"v":1155,"d":"1,155.00 Kč"},{"v":0,"d":"0.00 Kč"}]
["Kříž"]
[null,null,"2.50.010","Kříž","10 X 10 X 10 X 10","PN 16",150,1.68,0.0072,null,{"v":60,"d":"60.00 Kč"},{"v":0,"d":"0.00 Kč"},0,{"v":60,"d":"60.00 Kč"},{"v":0,"d":"0.00 Kč"}]
[null,null,"2.50.012","Kříž"," 12 X 12 X 12 X 12","PN 16",150,1.93,0.0072,null,{"v":60,"d":"60.00 Kč"},{"v":0,"d":"0.00 Kč"},0,{"v":60,"d":"60.00 Kč"},{"v":0,"d":"0.00 Kč"}]
[null,null,"2.50.016","Kříž","16 X 16 X 16 X 16","PN 16",150,3.38,0.0132,null,{"v":65,"d":"65.00 Kč"},{"v":0,"d":"0.00 Kč"},0,{"v":65,"d":"65.00 Kč"},{"v":0,"d":"0.00 Kč"}]
[null,null,"2.50.020","Kříž","20 X 20 X 20 X 20","PN 16",100,4.08,0.0132,null,{"v":71,"d":"71.00 Kč"},{"v":0,"d":"0.00 Kč"},0,{"v":71,"d":"71.00 Kč"},{"v":0,"d":"0.00 Kč"}]
[null,null,"2.50.025","Kříž","25 X 25 X 25 X 25","PN 16",150,8.44,0.0312,null,{"v":147,"d":"147.00 Kč"},{"v":0,"d":"0.00 Kč"},0,{"v":147,"d":"147.00 Kč"},{"v":0,"d":"0.00 Kč"}]
[null,null,"2.50.032","Kříž","32 X 32 X 32 X 32","PN 16",150,14.17,0.0568,null,{"v":161,"d":"161.00 Kč"},{"v":0,"d":"0.00 Kč"},0,{"v":161,"d":"161.00 Kč"},{"v":0,"d":"0.00 Kč"}]
[null,null,"2.50.039","Kříž","40 X 32 X 40 X 32","PN 16",100,14.19,0.0568,null,{"v":204,"d":"204.00 Kč"},{"v":0,"d":"0.00 Kč"},0,{"v":204,"d":"204.00 Kč"},{"v":0,"d":"0.00 Kč"}]
[null,null,"2.50.040","Kříž","40 X 40 X 40 X 40","PN 16",90,14.74,0.0568,null,{"v":233,"d":"233.00 Kč"},{"v":0,"d":"0.00 Kč"},0,{"v":233,"d":"233.00 Kč"},{"v":0,"d":"0.00 Kč"}]
[null,null,"2.50.049","Kříž","50 X 32 X 50 X 32","PN 16",70,14.67,0.0568,null,{"v":246,"d":"246.00 Kč"},{"v":0,"d":"0.00 Kč"},0,{"v":246,"d":"246.00 Kč"},{"v":0,"d":"0.00 Kč"}]
[null,null,"2.50.050","Kříž","50 X 50 X 50 X 50","PN 16",54,14.24,0.0568,null,{"v":246,"d":"246.00 Kč"},{"v":0,"d":"0.00 Kč"},0,{"v":246,"d":"246.00 Kč"},{"v":0,"d":"0.00 Kč"}]
[null,null,"2.50.063","Kříž","63 X 63 X 63 X 63","PN 16",25,11.68,0.0568,null,{"v":319,"d":"319.00 Kč"},{"v":0,"d":"0.00 Kč"},0,{"v":319,"d":"319.00 Kč"},{"v":0,"d":"0.00 Kč"}]
[null,null,"2.50.075","Kříž","75 X 75 X 75 X 75","PN 10",16,12.42,0.0568,null,{"v":636,"d":"636.00 Kč"},{"v":0,"d":"0.00 Kč"},0,{"v":636,"d":"636.00 Kč"},{"v":0,"d":"0.00 Kč"}]
[null,null,"2.50.090","Kříž","90 X 90 X 90 X 90","PN 10",10,13.1,0.0568,null,{"v":1211,"d":"1,211.00 Kč"},{"v":0,"d":"0.00 Kč"},0,{"v":1211,"d":"1,211.00 Kč"},{"v":0,"d":"0.00 Kč"}]
[null,null,"2.50.110","Kříž","110 X 110 X 110 X 110","PN 10",5,11.5,0.06,null,{"v":1874,"d":"1,874.00 Kč"},{"v":0,"d":"0.00 Kč"},0,{"v":1874,"d":"1,874.00 Kč"},{"v":0,"d":"0.00 Kč"}]
["Redukce lepená- klasická do tvarovky"]
[null,null,"3.05.016","Redukce lepená- klasická do tvarovky","16 X 12","PN 16",250,0.58,0.0072,null,{"v":18,"d":"18.00 Kč"},{"v":0,"d":"0.00 Kč"},0,{"v":18,"d":"18.00 Kč"},{"v":0,"d":"0.00 Kč"}]
[null,null,"3.05.018","Redukce lepená- klasická do tvarovky","20 X 10","PN 16",250,1.33,0.0072,null,{"v":18,"d":"18.00 Kč"},{"v":0,"d":"0.00 Kč"},0,{"v":18,"d":"18.00 Kč"},{"v":0,"d":"0.00 Kč"}]
[null,null,"3.05.019","Redukce lepená- klasická do tvarovky","20 X 12","PN 16",250,1.2,0.0072,null,{"v":18,"d":"18.00 Kč"},{"$f":"$K650*$J650","v":{"v":0,"d":"0.00 Kč"}},{"$f":"$M$3","v":0},{"$f":"$K650-($K650/100*$M650)","v":{"v":18,"d":"18.00 Kč"}},{"$f":"L650-(L650/100*M650)","v":{"v":0,"d":"0.00 Kč"}}]
[null,null,"3.05.020","Redukce lepená- klasická do tvarovky","20 X 16","PN 16",250,0.79,0.0072,null,{"v":18,"d":"18.00 Kč"},{"v":0,"d":"0.00 Kč"},0,{"v":18,"d":"18.00 Kč"},{"v":0,"d":"0.00 Kč"}]
[null,null,"3.05.024","Redukce lepená- klasická do tvarovky","25 X 12","PN 16",250,2.11,0.0072,null,{"v":27,"d":"27.00 Kč"},{"v":0,"d":"0.00 Kč"},0,{"v":27,"d":"27.00 Kč"},{"v":0,"d":"0.00 Kč"}]
[null,null,"3.05.025","Redukce lepená- klasická do tvarovky","25 X 16","PN 16",250,1.91,0.0072,null,{"v":27,"d":"27.00 Kč"},{"v":0,"d":"0.00 Kč"},0,{"v":27,"d":"27.00 Kč"},{"v":0,"d":"0.00 Kč"}]
[null,null,"3.05.026","Redukce lepená- klasická do tvarovky"," 25 X 20","PN 16",250,1.3,0.0072,null,{"v":24,"d":"24.00 Kč"},{"v":0,"d":"0.00 Kč"},0,{"v":24,"d":"24.00 Kč"},{"v":0,"d":"0.00 Kč"}]
[null,null,"3.05.032","Redukce lepená- klasická do tvarovky","32 X 16","PN 16",250,3.29,0.0132,null,{"v":24,"d":"24.00 Kč"},{"v":0,"d":"0.00 Kč"},0,{"v":24,"d":"24.00 Kč"},{"v":0,"d":"0.00 Kč"}]
[null,null,"3.05.033","Redukce lepená- klasická do tvarovky","32 X 20 ","PN 16",250,3.26,0.0132,null,{"v":24,"d":"24.00 Kč"},{"v":0,"d":"0.00 Kč"},0,{"v":24,"d":"24.00 Kč"},{"v":0,"d":"0.00 Kč"}]
[null,null,"3.05.034","Redukce lepená- klasická do tvarovky","32 X 25","PN 16",250,2.54,0.0132,null,{"v":24,"d":"24.00 Kč"},{"v":0,"d":"0.00 Kč"},0,{"v":24,"d":"24.00 Kč"},{"v":0,"d":"0.00 Kč"}]
[null,null,"3.05.040","Redukce lepená- klasická do tvarovky","40 X 16","PN 16",200,5.11,0.0132,null,{"v":34,"d":"34.00 Kč"},{"v":0,"d":"0.00 Kč"},0,{"v":34,"d":"34.00 Kč"},{"v":0,"d":"0.00 Kč"}]
[null,null,"3.05.041","Redukce lepená- klasická do tvarovky"," 40 X 20","PN 16",200,4.47,0.0132,null,{"v":34,"d":"34.00 Kč"},{"v":0,"d":"0.00 Kč"},0,{"v":34,"d":"34.00 Kč"},{"v":0,"d":"0.00 Kč"}]
[null,null,"3.05.042","Redukce lepená- klasická do tvarovky"," 40 X 25","PN 16",200,4.63,0.0132,null,{"v":34,"d":"34.00 Kč"},{"v":0,"d":"0.00 Kč"},0,{"v":34,"d":"34.00 Kč"},{"v":0,"d":"0.00 Kč"}]
[null,null,"3.05.043","Redukce lepená- klasická do tvarovky","40 X 32","PN 16",200,3.58,0.0132,null,{"v":25,"d":"25.00 Kč"},{"v":0,"d":"0.00 Kč"},0,{"v":25,"d":"25.00 Kč"},{"v":0,"d":"0.00 Kč"}]
[null,null,"3.05.050","Redukce lepená- klasická do tvarovky","50 X 20","PN 16",200,8.6,0.0312,null,{"v":46,"d":"46.00 Kč"},{"v":0,"d":"0.00 Kč"},0,{"v":46,"d":"46.00 Kč"},{"v":0,"d":"0.00 Kč"}]
[null,null,"3.05.051","Redukce lepená- klasická do tvarovky","50 X 25","PN 16",200,8.72,0.0312,null,{"v":46,"d":"46.00 Kč"},{"v":0,"d":"0.00 Kč"},0,{"v":46,"d":"46.00 Kč"},{"v":0,"d":"0.00 Kč"}]
[null,null,"3.05.052","Redukce lepená- klasická do tvarovky","50 X 32","PN 16",200,8.36,0.0312,null,{"v":46,"d":"46.00 Kč"},{"v":0,"d":"0.00 Kč"},0,{"v":46,"d":"46.00 Kč"},{"v":0,"d":"0.00 Kč"}]
[null,null,"3.05.053","Redukce lepená- klasická do tvarovky","50 X 40","PN 16",200,6.6,0.0312,null,{"v":34,"d":"34.00 Kč"},{"v":0,"d":"0.00 Kč"},0,{"v":34,"d":"34.00 Kč"},{"v":0,"d":"0.00 Kč"}]
[null,null,"3.05.063","Redukce lepená- klasická do tvarovky","63 X 25","PN 16",200,16.04,0.042,null,{"v":62,"d":"62.00 Kč"},{"v":0,"d":"0.00 Kč"},0,{"v":62,"d":"62.00 Kč"},{"v":0,"d":"0.00 Kč"}]
[null,null,"3.05.064","Redukce lepená- klasická do tvarovky","63 X 32","PN 16",200,16.69,0.042,null,{"v":62,"d":"62.00 Kč"},{"v":0,"d":"0.00 Kč"},0,{"v":62,"d":"62.00 Kč"},{"v":0,"d":"0.00 Kč"}]
[null,null,"3.05.065","Redukce lepená- klasická do tvarovky","63 X 40","PN 16",200,14.94,0.042,null,{"v":62,"d":"62.00 Kč"},{"v":0,"d":"0.00 Kč"},0,{"v":62,"d":"62.00 Kč"},{"v":0,"d":"0.00 Kč"}]
[null,null,"3.05.066","Redukce lepená- klasická do tvarovky","63 X 50","PN 16",200,12.79,0.042,null,{"v":54,"d":"54.00 Kč"},{"v":0,"d":"0.00 Kč"},0,{"v":54,"d":"54.00 Kč"},{"v":0,"d":"0.00 Kč"}]
[null,null,"3.05.075","Redukce lepená- klasická do tvarovky","75 X 32","PN 16",100,11.28,0.0312,null,{"v":102,"d":"102.00 Kč"},{"v":0,"d":"0.00 Kč"},0,{"v":102,"d":"102.00 Kč"},{"v":0,"d":"0.00 Kč"}]
[null,null,"3.05.076","Redukce lepená- klasická do tvarovky","75 X 40","PN 16",100,11.61,0.0312,null,{"v":102,"d":"102.00 Kč"},{"v":0,"d":"0.00 Kč"},0,{"v":102,"d":"102.00 Kč"},{"v":0,"d":"0.00 Kč"}]
[null,null,"3.05.077","Redukce lepená- klasická do tvarovky","75 X 50","PN 16",100,12.35,0.0312,null,{"v":102,"d":"102.00 Kč"},{"v":0,"d":"0.00 Kč"},0,{"v":102,"d":"102.00 Kč"},{"v":0,"d":"0.00 Kč"}]
[null,null,"3.05.078","Redukce lepená- klasická do tvarovky","75 X 63","PN 16",100,8.48,0.0312,null,{"v":94,"d":"94.00 Kč"},{"v":0,"d":"0.00 Kč"},0,{"v":94,"d":"94.00 Kč"},{"v":0,"d":"0.00 Kč"}]
[null,null,"3.05.090","Redukce lepená- klasická do tvarovky","90 X 50","PN 16",50,8.71,0.0312,null,{"v":170,"d":"170.00 Kč"},{"v":0,"d":"0.00 Kč"},0,{"v":170,"d":"170.00 Kč"},{"v":0,"d":"0.00 Kč"}]
[null,null,"3.05.091","Redukce lepená- klasická do tvarovky"," 90 X 63","PN 16",50,9.08,0.0312,null,{"v":170,"d":"170.00 Kč"},{"v":0,"d":"0.00 Kč"},0,{"v":170,"d":"170.00 Kč"},{"v":0,"d":"0.00 Kč"}]
[null,null,"3.05.092","Redukce lepená- klasická do tvarovky"," 90 X 75","PN 16",50,7.42,0.0312,null,{"v":170,"d":"170.00 Kč"},{"v":0,"d":"0.00 Kč"},0,{"v":170,"d":"170.00 Kč"},{"v":0,"d":"0.00 Kč"}]
[null,null,"3.05.095","Redukce lepená- klasická do tvarovky","90 X 80","PN 16",50,5.41,0.0312,null,{"v":170,"d":"170.00 Kč"},{"v":0,"d":"0.00 Kč"},0,{"v":170,"d":"170.00 Kč"},{"v":0,"d":"0.00 Kč"}]
[null,null,"3.05.110","Redukce lepená- klasická do tvarovky","110 X 50","PN 16",25,7.65,0.0312,null,{"v":289,"d":"289.00 Kč"},{"v":0,"d":"0.00 Kč"},0,{"v":289,"d":"289.00 Kč"},{"v":0,"d":"0.00 Kč"}]
[null,null,"3.05.111","Redukce lepená- klasická do tvarovky","110 X 63","PN 16",25,7.82,0.0312,null,{"v":289,"d":"289.00 Kč"},{"v":0,"d":"0.00 Kč"},0,{"v":289,"d":"289.00 Kč"},{"v":0,"d":"0.00 Kč"}]
[null,null,"3.05.112","Redukce lepená- klasická do tvarovky","110 X 75","PN 16",25,7.54,0.0312,null,{"v":289,"d":"289.00 Kč"},{"v":0,"d":"0.00 Kč"},0,{"v":289,"d":"289.00 Kč"},{"v":0,"d":"0.00 Kč"}]
[null,null,"3.05.113","Redukce lepená- klasická do tvarovky"," 110 X 90","PN 16",25,7.08,0.0312,null,{"v":289,"d":"289.00 Kč"},{"v":0,"d":"0.00 Kč"},0,{"v":289,"d":"289.00 Kč"},{"v":0,"d":"0.00 Kč"}]
[null,null,"3.05.115","Redukce lepená- klasická do tvarovky","110 X 100","PN 16 ",25,3.97,0.0312,null,{"v":175,"d":"175.00 Kč"},{"v":0,"d":"0.00 Kč"},0,{"v":175,"d":"175.00 Kč"},{"v":0,"d":"0.00 Kč"}]
[null,null,"3.05.125","Redukce lepená- klasická do tvarovky","125 X 75","PN 16",24,9.72,0.0312,null,{"v":535,"d":"535.00 Kč"},{"v":0,"d":"0.00 Kč"},0,{"v":535,"d":"535.00 Kč"},{"v":0,"d":"0.00 Kč"}]
[null,null,"3.05.126","Redukce lepená- klasická do tvarovky","125 X 90","PN 16",24,10.12,0.0312,null,{"v":535,"d":"535.00 Kč"},{"v":0,"d":"0.00 Kč"},0,{"v":535,"d":"535.00 Kč"},{"v":0,"d":"0.00 Kč"}]
[null,null,"3.05.127","Redukce lepená- klasická do tvarovky","125 X 110","PN 16",24,6.89,0.0312,null,{"v":535,"d":"535.00 Kč"},{"v":0,"d":"0.00 Kč"},0,{"v":535,"d":"535.00 Kč"},{"v":0,"d":"0.00 Kč"}]
[null,null,"3.05.140","Redukce lepená- klasická do tvarovky"," 140 X 75","PN 16",15,8.73,0.0312,null,{"v":809,"d":"809.00 Kč"},{"v":0,"d":"0.00 Kč"},0,{"v":809,"d":"809.00 Kč"},{"v":0,"d":"0.00 Kč"}]
[null,null,"3.05.141","Redukce lepená- klasická do tvarovky","140 X 90","PN 16",15,9.58,0.0312,null,{"v":809,"d":"809.00 Kč"},{"v":0,"d":"0.00 Kč"},0,{"v":809,"d":"809.00 Kč"},{"v":0,"d":"0.00 Kč"}]
[null,null,"3.05.142","Redukce lepená- klasická do tvarovky","140 X 110","PN 16",15,8.18,0.0312,null,{"v":809,"d":"809.00 Kč"},{"v":0,"d":"0.00 Kč"},0,{"v":809,"d":"809.00 Kč"},{"v":0,"d":"0.00 Kč"}]
[null,null,"3.05.143","Redukce lepená- klasická do tvarovky","140 X 125","PN 16",15,5.59,0.0312,null,{"v":809,"d":"809.00 Kč"},{"v":0,"d":"0.00 Kč"},0,{"v":809,"d":"809.00 Kč"},{"v":0,"d":"0.00 Kč"}]
[null,null,"3.05.160","Redukce lepená- klasická do tvarovky"," 160 X 90","PN 16",8,6.92,0.0312,null,{"v":923,"d":"923.00 Kč"},{"v":0,"d":"0.00 Kč"},0,{"v":923,"d":"923.00 Kč"},{"v":0,"d":"0.00 Kč"}]
[null,null,"3.05.161","Redukce lepená- klasická do tvarovky","160 X 110","PN 16",8,7.27,0.0312,null,{"v":923,"d":"923.00 Kč"},{"v":0,"d":"0.00 Kč"},0,{"v":923,"d":"923.00 Kč"},{"v":0,"d":"0.00 Kč"}]
[null,null,"3.05.162","Redukce lepená- klasická do tvarovky","160 X 125","PN 16",8,7.88,0.0312,null,{"v":923,"d":"923.00 Kč"},{"v":0,"d":"0.00 Kč"},0,{"v":923,"d":"923.00 Kč"},{"v":0,"d":"0.00 Kč"}]
[null,null,"3.05.163","Redukce lepená- klasická do tvarovky","160 X 140","PN 16",8,5.06,0.0312,null,{"v":923,"d":"923.00 Kč"},{"v":0,"d":"0.00 Kč"},0,{"v":923,"d":"923.00 Kč"},{"v":0,"d":"0.00 Kč"}]
[null,null,"3.05.197","Redukce lepená- klasická do tvarovky","200 X 110","PN 10",10,21.09,0.0568,null,{"v":1442,"d":"1,442.00 Kč"},{"v":0,"d":"0.00 Kč"},0,{"v":1442,"d":"1,442.00 Kč"},{"v":0,"d":"0.00 Kč"}]
[null,null,"3.05.198","Redukce lepená- klasická do tvarovky","200 X 125","PN 10",10,21.43,0.0568,null,{"v":1442,"d":"1,442.00 Kč"},{"v":0,"d":"0.00 Kč"},0,{"v":1442,"d":"1,442.00 Kč"},{"v":0,"d":"0.00 Kč"}]
[null,null,"3.05.199","Redukce lepená- klasická do tvarovky","200 X 140","PN 10",10,20.36,0.0568,null,{"v":1442,"d":"1,442.00 Kč"},{"v":0,"d":"0.00 Kč"},0,{"v":1442,"d":"1,442.00 Kč"},{"v":0,"d":"0.00 Kč"}]
[null,null,"3.05.200","Redukce lepená- klasická do tvarovky","200 X 160","PN 10",10,17.64,0.0568,null,{"v":1442,"d":"1,442.00 Kč"},{"v":0,"d":"0.00 Kč"},0,{"v":1442,"d":"1,442.00 Kč"},{"v":0,"d":"0.00 Kč"}]
[null,null,"3.05.221","Redukce lepená- klasická do tvarovky","225 X 125","PN 10",3,8.35,0.0312,null,{"v":2076,"d":"2,076.00 Kč"},{"v":0,"d":"0.00 Kč"},0,{"v":2076,"d":"2,076.00 Kč"},{"v":0,"d":"0.00 Kč"}]
[null,null,"3.05.222","Redukce lepená- klasická do tvarovky"," 225 X 110","PN 10",3,8.09,0.0312,null,{"v":2076,"d":"2,076.00 Kč"},{"v":0,"d":"0.00 Kč"},0,{"v":2076,"d":"2,076.00 Kč"},{"v":0,"d":"0.00 Kč"}]
[null,null,"3.05.223","Redukce lepená- klasická do tvarovky","225 X 140","PN 10",3,8.43,0.0312,null,{"v":2076,"d":"2,076.00 Kč"},{"v":0,"d":"0.00 Kč"},0,{"v":2076,"d":"2,076.00 Kč"},{"v":0,"d":"0.00 Kč"}]
[null,null,"3.05.224","Redukce lepená- klasická do tvarovky"," 225 X 160","PN 10",3,8.24,0.0312,null,{"v":2076,"d":"2,076.00 Kč"},{"v":0,"d":"0.00 Kč"},0,{"v":2076,"d":"2,076.00 Kč"},{"v":0,"d":"0.00 Kč"}]
[null,null,"3.05.225","Redukce lepená- klasická do tvarovky","225 X 200","PN 10",3,4.72,0.0312,null,{"v":2076,"d":"2,076.00 Kč"},{"v":0,"d":"0.00 Kč"},0,{"v":2076,"d":"2,076.00 Kč"},{"v":0,"d":"0.00 Kč"}]
[null,null,"3.05.247","Redukce lepená- klasická do tvarovky"," 250 X 125","PN 10",3,10.38,0.0312,null,{"v":3458,"d":"3,458.00 Kč"},{"v":0,"d":"0.00 Kč"},0,{"v":3458,"d":"3,458.00 Kč"},{"v":0,"d":"0.00 Kč"}]
[null,null,"3.05.248","Redukce lepená- klasická do tvarovky","250 X 140","PN 10",3,10.18,0.0312,null,{"v":3458,"d":"3,458.00 Kč"},{"v":0,"d":"0.00 Kč"},0,{"v":3458,"d":"3,458.00 Kč"},{"v":0,"d":"0.00 Kč"}]
[null,null,"3.05.249","Redukce lepená- klasická do tvarovky","250 X 160","PN 10",3,10.73,0.0312,null,{"v":3458,"d":"3,458.00 Kč"},{"v":0,"d":"0.00 Kč"},0,{"v":3458,"d":"3,458.00 Kč"},{"v":0,"d":"0.00 Kč"}]
[null,null,"3.05.250","Redukce lepená- klasická do tvarovky","250 X 200","PN 10",3,10.25,0.0312,null,{"v":3458,"d":"3,458.00 Kč"},{"v":0,"d":"0.00 Kč"},0,{"v":3458,"d":"3,458.00 Kč"},{"v":0,"d":"0.00 Kč"}]
[null,null,"3.05.251","Redukce lepená- klasická do tvarovky","250 X 225","PN 10",3,5.66,0.0312,null,{"v":3458,"d":"3,458.00 Kč"},{"v":0,"d":"0.00 Kč"},0,{"v":3458,"d":"3,458.00 Kč"},{"v":0,"d":"0.00 Kč"}]
[null,null,"3.05.276","Redukce lepená- klasická do tvarovky","280 X 140","PN 10",1,4.38,0.01364224,null,{"v":3842,"d":"3,842.00 Kč"},{"v":0,"d":"0.00 Kč"},0,{"v":3842,"d":"3,842.00 Kč"},{"v":0,"d":"0.00 Kč"}]
[null,null,"3.05.277","Redukce lepená- klasická do tvarovky","280 X 160","PN 10",1,4.49,0.01364224,null,{"v":3842,"d":"3,842.00 Kč"},{"v":0,"d":"0.00 Kč"},0,{"v":3842,"d":"3,842.00 Kč"},{"v":0,"d":"0.00 Kč"}]
[null,null,"3.05.278","Redukce lepená- klasická do tvarovky"," 280 X 200","PN 10",1,4.66,0.01364224,null,{"v":3842,"d":"3,842.00 Kč"},{"v":0,"d":"0.00 Kč"},0,{"v":3842,"d":"3,842.00 Kč"},{"v":0,"d":"0.00 Kč"}]
[null,null,"3.05.279","Redukce lepená- klasická do tvarovky","280 X 225","PN 10",1,4.66,0.01364224,null,{"v":3842,"d":"3,842.00 Kč"},{"v":0,"d":"0.00 Kč"},0,{"v":3842,"d":"3,842.00 Kč"},{"v":0,"d":"0.00 Kč"}]
[null,null,"3.05.280","Redukce lepená- klasická do tvarovky","280 X 250","PN 10",1,2.77,0.01364224,null,{"v":3842,"d":"3,842.00 Kč"},{"v":0,"d":"0.00 Kč"},0,{"v":3842,"d":"3,842.00 Kč"},{"v":0,"d":"0.00 Kč"}]
[null,null,"3.05.313","Redukce lepená- klasická do tvarovky","315 X 160","PN 10",1,5.52,0.019033362,null,{"v":4801,"d":"4,801.00 Kč"},{"v":0,"d":"0.00 Kč"},0,{"v":4801,"d":"4,801.00 Kč"},{"v":0,"d":"0.00 Kč"}]
[null,null,"3.05.314","Redukce lepená- klasická do tvarovky","315 X 200","PN 10",1,5.77,0.019033362,null,{"v":4801,"d":"4,801.00 Kč"},{"$f":"$K714*$J714","v":{"v":0,"d":"0.00 Kč"}},{"$f":"$M$3","v":0},{"$f":"$K714-($K714/100*$M714)","v":{"v":4801,"d":"4,801.00 Kč"}},{"$f":"L714-(L714/100*M714)","v":{"v":0,"d":"0.00 Kč"}}]
[null,null,"3.05.315","Redukce lepená- klasická do tvarovky","315 X 225","PN 10",1,5.95,0.019033362,null,{"v":4801,"d":"4,801.00 Kč"},{"v":0,"d":"0.00 Kč"},0,{"v":4801,"d":"4,801.00 Kč"},{"v":0,"d":"0.00 Kč"}]
[null,null,"3.05.316","Redukce lepená- klasická do tvarovky","315 X 250","PN 10",1,6.79,0.019033362,null,{"v":4801,"d":"4,801.00 Kč"},{"v":0,"d":"0.00 Kč"},0,{"v":4801,"d":"4,801.00 Kč"},{"v":0,"d":"0.00 Kč"}]
[null,null,"3.05.317","Redukce lepená- klasická do tvarovky","315 X 280","PN 10",1,3.98,0.019033362,null,{"v":4801,"d":"4,801.00 Kč"},{"v":0,"d":"0.00 Kč"},0,{"v":4801,"d":"4,801.00 Kč"},{"v":0,"d":"0.00 Kč"}]
[null,null,"3.05.350","Redukce lepená- klasická do tvarovky","355 X 315","PN 6",1,5.77,0.0378895,null,{"v":4915,"d":"4,915.00 Kč"},{"v":0,"d":"0.00 Kč"},0,{"v":4915,"d":"4,915.00 Kč"},{"v":0,"d":"0.00 Kč"}]
[null,null,"3.05.400","Redukce lepená- klasická do tvarovky","400 X 250","PN 6",1,11.54,0.0378895,null,{"v":5288,"d":"5,288.00 Kč"},{"v":0,"d":"0.00 Kč"},0,{"v":5288,"d":"5,288.00 Kč"},{"v":0,"d":"0.00 Kč"}]
[null,null,"3.05.402","Redukce lepená- klasická do tvarovky","400 X 280","PN 6",1,11.41,0.0378895,null,{"v":5288,"d":"5,288.00 Kč"},{"v":0,"d":"0.00 Kč"},0,{"v":5288,"d":"5,288.00 Kč"},{"v":0,"d":"0.00 Kč"}]
[null,null,"3.05.403","Redukce lepená- klasická do tvarovky","400 X 315","PN 6",1,13.67,0.0378895,null,{"v":5288,"d":"5,288.00 Kč"},{"v":0,"d":"0.00 Kč"},0,{"v":5288,"d":"5,288.00 Kč"},{"v":0,"d":"0.00 Kč"}]
[null,null,"3.05.405","Redukce lepená- klasická do tvarovky","400 X 355","PN 6",1,7.98,0.0378895,null,{"v":5288,"d":"5,288.00 Kč"},{"v":0,"d":"0.00 Kč"},0,{"v":5288,"d":"5,288.00 Kč"},{"v":0,"d":"0.00 Kč"}]
["Redukce vnitřní závit F"]
[null,null,"3.10.016","Redukce vnitřní závit F","16 X 1/4\"","PN 16",250,0.98,0.0072,null,{"v":38,"d":"38.00 Kč"},{"v":0,"d":"0.00 Kč"},0,{"v":38,"d":"38.00 Kč"},{"v":0,"d":"0.00 Kč"}]
[null,null,"3.10.020","Redukce vnitřní závit F","20 X 1/4\"","PN 16",250,1.88,0.0072,null,{"v":38,"d":"38.00 Kč"},{"v":0,"d":"0.00 Kč"},0,{"v":38,"d":"38.00 Kč"},{"v":0,"d":"0.00 Kč"}]
[null,null,"3.10.021","Redukce vnitřní závit F","20 X 3/8\"","PN 16",250,1.3,0.0072,null,{"v":38,"d":"38.00 Kč"},{"v":0,"d":"0.00 Kč"},0,{"v":38,"d":"38.00 Kč"},{"v":0,"d":"0.00 Kč"}]
[null,null,"3.10.025","Redukce vnitřní závit F","25 X 3/8\"","PN 16",250,3.2,0.0072,null,{"v":50,"d":"50.00 Kč"},{"v":0,"d":"0.00 Kč"},0,{"v":50,"d":"50.00 Kč"},{"v":0,"d":"0.00 Kč"}]
[null,null,"3.10.026","Redukce vnitřní závit F","25 X 1/2\"","PN 16",250,2.32,0.0072,null,{"v":50,"d":"50.00 Kč"},{"v":0,"d":"0.00 Kč"},0,{"v":50,"d":"50.00 Kč"},{"v":0,"d":"0.00 Kč"}]
[null,null,"3.10.032","Redukce vnitřní závit F","32 X 1/2\"","PN 16",250,6.35,0.0132,null,{"v":54,"d":"54.00 Kč"},{"v":0,"d":"0.00 Kč"},0,{"v":54,"d":"54.00 Kč"},{"v":0,"d":"0.00 Kč"}]
[null,null,"3.10.033","Redukce vnitřní závit F","32 X 3/4\"","PN 16",250,4.35,0.0132,null,{"v":54,"d":"54.00 Kč"},{"v":0,"d":"0.00 Kč"},0,{"v":54,"d":"54.00 Kč"},{"v":0,"d":"0.00 Kč"}]
[null,null,"3.10.039","Redukce vnitřní závit F","40 X 1/2\"","PN 16",200,8.39,0.0312,null,{"v":71,"d":"71.00 Kč"},{"v":0,"d":"0.00 Kč"},0,{"v":71,"d":"71.00 Kč"},{"v":0,"d":"0.00 Kč"}]
[null,null,"3.10.040","Redukce vnitřní závit F","40 X 3/4\"","PN 16",100,4.17,0.0312,null,{"v":71,"d":"71.00 Kč"},{"v":0,"d":"0.00 Kč"},0,{"v":71,"d":"71.00 Kč"},{"v":0,"d":"0.00 Kč"}]
[null,null,"3.10.041","Redukce vnitřní závit F"," 40 X 1\"","PN 16",100,3.24,0.0132,null,{"v":71,"d":"71.00 Kč"},{"v":0,"d":"0.00 Kč"},0,{"v":71,"d":"71.00 Kč"},{"v":0,"d":"0.00 Kč"}]
[null,null,"3.10.048","Redukce vnitřní závit F","50 X 1/2\"","PN 16",100,7.17,0.0312,null,{"v":92,"d":"92.00 Kč"},{"v":0,"d":"0.00 Kč"},0,{"v":92,"d":"92.00 Kč"},{"v":0,"d":"0.00 Kč"}]
[null,null,"3.10.049","Redukce vnitřní závit F","50 X 3/4\"","PN 16",100,6.78,0.0312,null,{"v":92,"d":"92.00 Kč"},{"v":0,"d":"0.00 Kč"},0,{"v":92,"d":"92.00 Kč"},{"v":0,"d":"0.00 Kč"}]
[null,null,"3.10.050","Redukce vnitřní závit F","50 X 1\"","PN 16",100,6.81,0.0312,null,{"v":92,"d":"92.00 Kč"},{"v":0,"d":"0.00 Kč"},0,{"v":92,"d":"92.00 Kč"},{"v":0,"d":"0.00 Kč"}]
[null,null,"3.10.051","Redukce vnitřní závit F"," 50 X 1 1/4\"","PN 16",100,5.09,0.0312,null,{"v":92,"d":"92.00 Kč"},{"v":0,"d":"0.00 Kč"},0,{"v":92,"d":"92.00 Kč"},{"v":0,"d":"0.00 Kč"}]
[null,null,"3.10.060","Redukce vnitřní závit F","63 X 1/2\"","PN 16",100,12.71,0.0312,null,{"v":147,"d":"147.00 Kč"},{"v":0,"d":"0.00 Kč"},0,{"v":147,"d":"147.00 Kč"},{"v":0,"d":"0.00 Kč"}]
[null,null,"3.10.061","Redukce vnitřní závit F","63 X 3/4\"","PN 16",100,12.56,0.0312,null,{"v":147,"d":"147.00 Kč"},{"v":0,"d":"0.00 Kč"},0,{"v":147,"d":"147.00 Kč"},{"v":0,"d":"0.00 Kč"}]
[null,null,"3.10.062","Redukce vnitřní závit F","63 X 1\"","PN 16",100,11.26,0.0312,null,{"v":147,"d":"147.00 Kč"},{"v":0,"d":"0.00 Kč"},0,{"v":147,"d":"147.00 Kč"},{"v":0,"d":"0.00 Kč"}]
[null,null,"3.10.063","Redukce vnitřní závit F","63 X 1 1/4\"","PN 16",100,11.4,0.0312,null,{"v":147,"d":"147.00 Kč"},{"v":0,"d":"0.00 Kč"},0,{"v":147,"d":"147.00 Kč"},{"v":0,"d":"0.00 Kč"}]
[null,null,"3.10.064","Redukce vnitřní závit F","63 X 1 1/2\"","PN 16",100,9.93,0.0312,null,{"v":147,"d":"147.00 Kč"},{"v":0,"d":"0.00 Kč"},0,{"v":147,"d":"147.00 Kč"},{"v":0,"d":"0.00 Kč"}]
[null,null,"3.10.074","Redukce vnitřní závit F","75 X 1 1/4\"","PN 16",50,8.35,0.0312,null,{"v":201,"d":"201.00 Kč"},{"v":0,"d":"0.00 Kč"},0,{"v":201,"d":"201.00 Kč"},{"v":0,"d":"0.00 Kč"}]
[null,null,"3.10.075","Redukce vnitřní závit F","75 X 1 1/2\"","PN 16",50,8.12,0.0312,null,{"v":201,"d":"201.00 Kč"},{"v":0,"d":"0.00 Kč"},0,{"v":201,"d":"201.00 Kč"},{"v":0,"d":"0.00 Kč"}]
[null,null,"3.10.076","Redukce vnitřní závit F","75 X 2\"","PN 16",50,7.57,0.0312,null,{"v":201,"d":"201.00 Kč"},{"v":0,"d":"0.00 Kč"},0,{"v":201,"d":"201.00 Kč"},{"v":0,"d":"0.00 Kč"}]
[null,null,"3.10.090","Redukce vnitřní závit F","90/75 X 2\"","PN 16",50,13.81,0.042,null,{"v":266,"d":"266.00 Kč"},{"v":0,"d":"0.00 Kč"},0,{"v":266,"d":"266.00 Kč"},{"v":0,"d":"0.00 Kč"}]
[null,null,"3.10.091","Redukce vnitřní závit F","90 X 2 1/2\"","PN 16",50,11.98,0.042,null,{"v":266,"d":"266.00 Kč"},{"v":0,"d":"0.00 Kč"},0,{"v":266,"d":"266.00 Kč"},{"v":0,"d":"0.00 Kč"}]
[null,null,"3.10.092","Redukce vnitřní závit F","90/75 X 3\"","PN 10",50,15.63,0.042,null,{"v":434,"d":"434.00 Kč"},{"v":0,"d":"0.00 Kč"},0,{"v":434,"d":"434.00 Kč"},{"v":0,"d":"0.00 Kč"}]
[null,null,"3.10.110","Redukce vnitřní závit F","110/90 X 2\"","PN 16",25,13,0.042,null,{"v":625,"d":"625.00 Kč"},{"v":0,"d":"0.00 Kč"},0,{"v":625,"d":"625.00 Kč"},{"v":0,"d":"0.00 Kč"}]
[null,null,"3.10.111","Redukce vnitřní závit F","110/90 X 2 1/2\"","PN 16",25,12.07,0.042,null,{"v":625,"d":"625.00 Kč"},{"v":0,"d":"0.00 Kč"},0,{"v":625,"d":"625.00 Kč"},{"v":0,"d":"0.00 Kč"}]
[null,null,"3.10.112","Redukce vnitřní závit F","110 X 3\"","PN 16",25,11.23,0.042,null,{"v":625,"d":"625.00 Kč"},{"v":0,"d":"0.00 Kč"},0,{"v":625,"d":"625.00 Kč"},{"v":0,"d":"0.00 Kč"}]
[null,null,"3.10.113","Redukce vnitřní závit F","110 X 4\"","PN 10",25,12.87,0.0568,null,{"v":843,"d":"843.00 Kč"},{"v":0,"d":"0.00 Kč"},0,{"v":843,"d":"843.00 Kč"},{"v":0,"d":"0.00 Kč"}]
[null,null,"3.10.125","Redukce vnitřní závit F"," 125 X 3\"","PN 10",25,16.15,0.0568,null,{"v":795,"d":"795.00 Kč"},{"v":0,"d":"0.00 Kč"},0,{"v":795,"d":"795.00 Kč"},{"v":0,"d":"0.00 Kč"}]
[null,null,"3.10.126","Redukce vnitřní závit F","125 X 4\"","PN 10",25,11.28,0.0568,null,{"v":795,"d":"795.00 Kč"},{"v":0,"d":"0.00 Kč"},0,{"v":795,"d":"795.00 Kč"},{"v":0,"d":"0.00 Kč"}]
[null,null,"3.10.160","Redukce vnitřní závit F","160 X 5\"","PN 16",8,5.62,0.0312,null,{"v":1129,"d":"1,129.00 Kč"},{"v":0,"d":"0.00 Kč"},0,{"v":1129,"d":"1,129.00 Kč"},{"v":0,"d":"0.00 Kč"}]
[null,null,"3.10.200","Redukce vnitřní závit F"," 200 X 6\"","PN 16",10,16.88,0.0568,null,{"v":1609,"d":"1,609.00 Kč"},{"v":0,"d":"0.00 Kč"},0,{"v":1609,"d":"1,609.00 Kč"},{"v":0,"d":"0.00 Kč"}]
["Redukce závitová M x F"]
[null,null,"3.11.024","Redukce závitová M x F","3/4\"(M) X 1/4\"(F)","PN 16",100,1.61,0.0072,null,{"v":62,"d":"62.00 Kč"},{"v":0,"d":"0.00 Kč"},0,{"v":62,"d":"62.00 Kč"},{"v":0,"d":"0.00 Kč"}]
[null,null,"3.11.025","Redukce závitová M x F","3/4\"(M) X 3/8\"(F)","PN 16",100,1.48,0.0072,null,{"v":62,"d":"62.00 Kč"},{"v":0,"d":"0.00 Kč"},0,{"v":62,"d":"62.00 Kč"},{"v":0,"d":"0.00 Kč"}]
[null,null,"3.11.031","Redukce závitová M x F","1\"(M) X 3/8\"(F)","PN 16",100,2.46,0.0072,null,{"v":75,"d":"75.00 Kč"},{"v":0,"d":"0.00 Kč"},0,{"v":75,"d":"75.00 Kč"},{"v":0,"d":"0.00 Kč"}]
[null,null,"3.11.032","Redukce závitová M x F"," 1\"(M) X 1/2\"(F)","PN 16",100,2.26,0.0072,null,{"v":75,"d":"75.00 Kč"},{"v":0,"d":"0.00 Kč"},0,{"v":75,"d":"75.00 Kč"},{"v":0,"d":"0.00 Kč"}]
[null,null,"3.11.039","Redukce závitová M x F","1 1/4\"(M) X 1/2\"(F)","PN 16",100,3.94,0.0132,null,{"v":99,"d":"99.00 Kč"},{"v":0,"d":"0.00 Kč"},0,{"v":99,"d":"99.00 Kč"},{"v":0,"d":"0.00 Kč"}]
[null,null,"3.11.040","Redukce závitová M x F","1 1/4\"(M) X 3/4\"(F)","PN 16",100,3.78,0.0132,null,{"v":99,"d":"99.00 Kč"},{"v":0,"d":"0.00 Kč"},0,{"v":99,"d":"99.00 Kč"},{"v":0,"d":"0.00 Kč"}]
[null,null,"3.11.049","Redukce závitová M x F","1 1/2\"(M) X 3/4\"(F)","PN 16",100,5.77,0.0132,null,{"v":123,"d":"123.00 Kč"},{"v":0,"d":"0.00 Kč"},0,{"v":123,"d":"123.00 Kč"},{"v":0,"d":"0.00 Kč"}]
[null,null,"3.11.050","Redukce závitová M x F"," 1 1/2\"(M) X 1\"(F)","PN 16",100,5.27,0.0132,null,{"v":123,"d":"123.00 Kč"},{"v":0,"d":"0.00 Kč"},0,{"v":123,"d":"123.00 Kč"},{"v":0,"d":"0.00 Kč"}]
[null,null,"3.11.062","Redukce závitová M x F","2\"(M) X 1\"(F)","PN 16",100,9.04,0.0312,null,{"v":149,"d":"149.00 Kč"},{"v":0,"d":"0.00 Kč"},0,{"v":149,"d":"149.00 Kč"},{"v":0,"d":"0.00 Kč"}]
[null,null,"3.11.063","Redukce závitová M x F","2\"(M) X 1 1/4\"(F)","PN 16",100,8.28,0.0312,null,{"v":149,"d":"149.00 Kč"},{"v":0,"d":"0.00 Kč"},0,{"v":149,"d":"149.00 Kč"},{"v":0,"d":"0.00 Kč"}]
[null,null,"3.11.064","Redukce závitová M x F","2\"(M) X 1 1/2\"(F)","PN 16",100,6.9,0.0312,null,{"v":149,"d":"149.00 Kč"},{"v":0,"d":"0.00 Kč"},0,{"v":149,"d":"149.00 Kč"},{"v":0,"d":"0.00 Kč"}]
[null,null,"3.11.074","Redukce závitová M x F","2 1/2\"(M) X 1 1/4\"(F)","PN 16",50,8,0.0312,null,{"v":172,"d":"172.00 Kč"},{"v":0,"d":"0.00 Kč"},0,{"v":172,"d":"172.00 Kč"},{"v":0,"d":"0.00 Kč"}]
[null,null,"3.11.075","Redukce závitová M x F","2 1/2\"(M) X 1 1/2\"(F)","PN 16",50,7.91,0.0312,null,{"v":172,"d":"172.00 Kč"},{"v":0,"d":"0.00 Kč"},0,{"v":172,"d":"172.00 Kč"},{"v":0,"d":"0.00 Kč"}]
[null,null,"3.11.076","Redukce závitová M x F","2 1/2\"(M) X 2\"(F)","PN 16",50,6.22,0.0312,null,{"v":172,"d":"172.00 Kč"},{"v":0,"d":"0.00 Kč"},0,{"v":172,"d":"172.00 Kč"},{"v":0,"d":"0.00 Kč"}]
[null,null,"3.11.089","Redukce závitová M x F","3\"(M) X 1 1/2\"(F)","PN 16",50,11.31,0.042,null,{"v":189,"d":"189.00 Kč"},{"v":0,"d":"0.00 Kč"},0,{"v":189,"d":"189.00 Kč"},{"v":0,"d":"0.00 Kč"}]
[null,null,"3.11.090","Redukce závitová M x F","3\"(M) X 2\"(F)","PN 16",50,11.57,0.0312,null,{"v":189,"d":"189.00 Kč"},{"v":0,"d":"0.00 Kč"},0,{"v":189,"d":"189.00 Kč"},{"v":0,"d":"0.00 Kč"}]
[null,null,"3.11.091","Redukce závitová M x F"," 3\"(M) X 2 1/2\"(F)","PN 16",50,7.54,0.0312,null,{"v":189,"d":"189.00 Kč"},{"v":0,"d":"0.00 Kč"},0,{"v":189,"d":"189.00 Kč"},{"v":0,"d":"0.00 Kč"}]
["Přechod vnější M"]
[null,null,"3.15.010","Přechod vnější M","10/16 X 1/4\"","PN 16",250,1.59,0.0072,null,{"v":24,"d":"24.00 Kč"},{"v":0,"d":"0.00 Kč"},0,{"v":24,"d":"24.00 Kč"},{"v":0,"d":"0.00 Kč"}]
[null,null,"3.15.020","Přechod vnější M","12/16 X 1/4\" ","PN 16",250,1.46,0.0072,null,{"v":24,"d":"24.00 Kč"},{"v":0,"d":"0.00 Kč"},0,{"v":24,"d":"24.00 Kč"},{"v":0,"d":"0.00 Kč"}]
[null,null,"3.15.030","Přechod vnější M","16/23 X 1/4\"","PN 16",250,2.62,0.0072,null,{"v":24,"d":"24.00 Kč"},{"$f":"$K778*$J778","v":{"v":0,"d":"0.00 Kč"}},{"$f":"$M$3","v":0},{"$f":"$K778-($K778/100*$M778)","v":{"v":24,"d":"24.00 Kč"}},{"$f":"L778-(L778/100*M778)","v":{"v":0,"d":"0.00 Kč"}}]
[null,null,"3.15.035","Přechod vnější M"," 16/23 X 3/8\"","PN 16",250,2.77,0.0072,null,{"v":24,"d":"24.00 Kč"},{"v":0,"d":"0.00 Kč"},0,{"v":24,"d":"24.00 Kč"},{"v":0,"d":"0.00 Kč"}]
[null,null,"3.15.040","Přechod vnější M","16/23 X 1/2\" ","PN 16",250,3.31,0.0132,null,{"v":24,"d":"24.00 Kč"},{"v":0,"d":"0.00 Kč"},0,{"v":24,"d":"24.00 Kč"},{"v":0,"d":"0.00 Kč"}]
[null,null,"3.15.045","Přechod vnější M","20/28 X 3/8\"","PN 16",250,3.95,0.0132,null,{"v":24,"d":"24.00 Kč"},{"v":0,"d":"0.00 Kč"},0,{"v":24,"d":"24.00 Kč"},{"v":0,"d":"0.00 Kč"}]
[null,null,"3.15.050","Přechod vnější M","20/28 X 1/2\" ","PN 16",250,4.38,0.0132,null,{"v":24,"d":"24.00 Kč"},{"v":0,"d":"0.00 Kč"},0,{"v":24,"d":"24.00 Kč"},{"v":0,"d":"0.00 Kč"}]
[null,null,"3.15.055","Přechod vnější M","20/28 X 3/4\"","PN 16",250,4.67,0.0132,null,{"v":24,"d":"24.00 Kč"},{"v":0,"d":"0.00 Kč"},0,{"v":24,"d":"24.00 Kč"},{"v":0,"d":"0.00 Kč"}]
[null,null,"3.15.060","Přechod vnější M","25/32 X 1/2\"","PN 16",300,6.83,0.0312,null,{"v":26,"d":"26.00 Kč"},{"v":0,"d":"0.00 Kč"},0,{"v":26,"d":"26.00 Kč"},{"v":0,"d":"0.00 Kč"}]
[null,null,"3.15.065","Přechod vnější M","25/32 X 3/4\"","PN 16",300,7.13,0.0312,null,{"v":26,"d":"26.00 Kč"},{"v":0,"d":"0.00 Kč"},0,{"v":26,"d":"26.00 Kč"},{"v":0,"d":"0.00 Kč"}]
[null,null,"3.15.070","Přechod vnější M","25/32 X 1\"","PN 16",300,8.4,0.0312,null,{"v":26,"d":"26.00 Kč"},{"v":0,"d":"0.00 Kč"},0,{"v":26,"d":"26.00 Kč"},{"v":0,"d":"0.00 Kč"}]
[null,null,"3.15.075","Přechod vnější M","32/40 X 1/2\"","PN 16",300,11.01,0.042,null,{"v":26,"d":"26.00 Kč"},{"v":0,"d":"0.00 Kč"},0,{"v":26,"d":"26.00 Kč"},{"v":0,"d":"0.00 Kč"}]
[null,null,"3.15.080","Přechod vnější M","32/40 X 3/4\"","PN 16",300,11.52,0.042,null,{"v":26,"d":"26.00 Kč"},{"v":0,"d":"0.00 Kč"},0,{"v":26,"d":"26.00 Kč"},{"v":0,"d":"0.00 Kč"}]
[null,null,"3.15.085","Přechod vnější M","32/40 X 1\"","PN 16",300,12.39,0.042,null,{"v":26,"d":"26.00 Kč"},{"v":0,"d":"0.00 Kč"},0,{"v":26,"d":"26.00 Kč"},{"v":0,"d":"0.00 Kč"}]
[null,null,"3.15.090","Přechod vnější M","32/40 X 1 1/4\"","PN 16",300,14.31,0.042,null,{"v":30,"d":"30.00 Kč"},{"v":0,"d":"0.00 Kč"},0,{"v":30,"d":"30.00 Kč"},{"v":0,"d":"0.00 Kč"}]
[null,null,"3.15.092","Přechod vnější M","40/50 X 1/2\"","PN 16",225,13.33,0.042,null,{"v":40,"d":"40.00 Kč"},{"v":0,"d":"0.00 Kč"},0,{"v":40,"d":"40.00 Kč"},{"v":0,"d":"0.00 Kč"}]
[null,null,"3.15.093","Přechod vnější M","40/50 X 3/4\"","PN 16",225,13.7,0.042,null,{"v":40,"d":"40.00 Kč"},{"v":0,"d":"0.00 Kč"},0,{"v":40,"d":"40.00 Kč"},{"v":0,"d":"0.00 Kč"}]
[null,null,"3.15.095","Přechod vnější M","40/50 X 1\"","PN 16",225,14.47,0.042,null,{"v":40,"d":"40.00 Kč"},{"v":0,"d":"0.00 Kč"},0,{"v":40,"d":"40.00 Kč"},{"v":0,"d":"0.00 Kč"}]
[null,null,"3.15.100","Přechod vnější M","40/50X 1 1/4\"","PN 16",200,13.7,0.042,null,{"v":40,"d":"40.00 Kč"},{"v":0,"d":"0.00 Kč"},0,{"v":40,"d":"40.00 Kč"},{"v":0,"d":"0.00 Kč"}]
[null,null,"3.15.105","Přechod vnější M","40/50X 1 1/2\"","PN 16",175,12.54,0.042,null,{"v":40,"d":"40.00 Kč"},{"v":0,"d":"0.00 Kč"},0,{"v":40,"d":"40.00 Kč"},{"v":0,"d":"0.00 Kč"}]
[null,null,"3.15.110","Přechod vnější M"," 50/63 X 1\"","PN 16",150,15.33,0.042,null,{"v":69,"d":"69.00 Kč"},{"v":0,"d":"0.00 Kč"},0,{"v":69,"d":"69.00 Kč"},{"v":0,"d":"0.00 Kč"}]
[null,null,"3.15.115","Přechod vnější M","50/63X 1 1/4\"O","PN 16",150,16.02,0.042,null,{"v":69,"d":"69.00 Kč"},{"v":0,"d":"0.00 Kč"},0,{"v":69,"d":"69.00 Kč"},{"v":0,"d":"0.00 Kč"}]
[null,null,"3.15.120","Přechod vnější M","50/63X 1 1/2\"","PN 16",150,15.87,0.042,null,{"v":69,"d":"69.00 Kč"},{"v":0,"d":"0.00 Kč"},0,{"v":69,"d":"69.00 Kč"},{"v":0,"d":"0.00 Kč"}]
[null,null,"3.15.125","Přechod vnější M","50/63X 2\"","PN 16",150,18.01,0.0568,null,{"v":69,"d":"69.00 Kč"},{"v":0,"d":"0.00 Kč"},0,{"v":69,"d":"69.00 Kč"},{"v":0,"d":"0.00 Kč"}]
[null,null,"3.15.130","Přechod vnější M","63/75X 1 1/4\"","PN 16",80,13.95,0.042,null,{"v":112,"d":"112.00 Kč"},{"v":0,"d":"0.00 Kč"},0,{"v":112,"d":"112.00 Kč"},{"v":0,"d":"0.00 Kč"}]
[null,null,"3.15.135","Přechod vnější M","63/75X 1 1/2\"","PN 16",80,13.99,0.042,null,{"v":112,"d":"112.00 Kč"},{"v":0,"d":"0.00 Kč"},0,{"v":112,"d":"112.00 Kč"},{"v":0,"d":"0.00 Kč"}]
[null,null,"3.15.140","Přechod vnější M","63/75X 2\"","PN 16",80,14.61,0.042,null,{"v":112,"d":"112.00 Kč"},{"v":0,"d":"0.00 Kč"},0,{"v":112,"d":"112.00 Kč"},{"v":0,"d":"0.00 Kč"}]
[null,null,"3.15.145","Přechod vnější M","63/75X 2 1/2\"","PN 16",90,18.21,0.0568,null,{"v":112,"d":"112.00 Kč"},{"v":0,"d":"0.00 Kč"},0,{"v":112,"d":"112.00 Kč"},{"v":0,"d":"0.00 Kč"}]
[null,null,"3.15.150","Přechod vnější M","75/90 X 2\"","PN 16",48,14.82,0.042,null,{"v":194,"d":"194.00 Kč"},{"v":0,"d":"0.00 Kč"},0,{"v":194,"d":"194.00 Kč"},{"v":0,"d":"0.00 Kč"}]
[null,null,"3.15.155","Přechod vnější M","75/90X 2 1/2\"","PN 16",48,16.24,0.042,null,{"v":194,"d":"194.00 Kč"},{"v":0,"d":"0.00 Kč"},0,{"v":194,"d":"194.00 Kč"},{"v":0,"d":"0.00 Kč"}]
[null,null,"3.15.160","Přechod vnější M","75/90 X 3\"","PN 16",48,17.54,0.0568,null,{"v":261,"d":"261.00 Kč"},{"v":0,"d":"0.00 Kč"},0,{"v":261,"d":"261.00 Kč"},{"v":0,"d":"0.00 Kč"}]
[null,null,"3.15.165","Přechod vnější M","90/110X2 1/2\"","PN 16",27,15.39,0.042,null,{"v":334,"d":"334.00 Kč"},{"v":0,"d":"0.00 Kč"},0,{"v":334,"d":"334.00 Kč"},{"v":0,"d":"0.00 Kč"}]
[null,null,"3.15.170","Přechod vnější M","90/110X 3\" ","PN 16",27,15.85,0.042,null,{"v":365,"d":"365.00 Kč"},{"v":0,"d":"0.00 Kč"},0,{"v":365,"d":"365.00 Kč"},{"v":0,"d":"0.00 Kč"}]
[null,null,"3.15.175","Přechod vnější M","90/110X 4\"","PN 16",27,16.27,0.0568,null,{"v":456,"d":"456.00 Kč"},{"v":0,"d":"0.00 Kč"},0,{"v":456,"d":"456.00 Kč"},{"v":0,"d":"0.00 Kč"}]
[null,null,"3.15.180","Přechod vnější M","110 X 3\" ","PN 16",20,16.2,0.0568,null,{"v":527,"d":"527.00 Kč"},{"v":0,"d":"0.00 Kč"},0,{"v":527,"d":"527.00 Kč"},{"v":0,"d":"0.00 Kč"}]
[null,null,"3.15.185","Přechod vnější M","110 X 4\" ","PN 16",18,14.42,0.0568,null,{"v":527,"d":"527.00 Kč"},{"v":0,"d":"0.00 Kč"},0,{"v":527,"d":"527.00 Kč"},{"v":0,"d":"0.00 Kč"}]
["Přechod vnit/vněj lep x vnější závit M"]
[null,null,"3.20.030","Přechod vnit/vněj lep x vnější závit M","25/32 X 1/2\"","PN 10",500,8.97,0.0312,null,{"v":20,"d":"20.00 Kč"},{"v":0,"d":"0.00 Kč"},0,{"v":20,"d":"20.00 Kč"},{"v":0,"d":"0.00 Kč"}]
[null,null,"3.20.045","Přechod vnit/vněj lep x vnější závit M","25/32 X 3/4\"","PN 10",500,9.56,0.0312,null,{"v":20,"d":"20.00 Kč"},{"v":0,"d":"0.00 Kč"},0,{"v":20,"d":"20.00 Kč"},{"v":0,"d":"0.00 Kč"}]
[null,null,"3.20.050","Přechod vnit/vněj lep x vnější závit M","25/32 X 1\"","PN 10",500,9.82,0.0312,null,{"v":20,"d":"20.00 Kč"},{"v":0,"d":"0.00 Kč"},0,{"v":20,"d":"20.00 Kč"},{"v":0,"d":"0.00 Kč"}]
[null,null,"3.20.055","Přechod vnit/vněj lep x vnější závit M","32/40 X 1\"","PN 10",500,13.43,0.042,null,{"v":20,"d":"20.00 Kč"},{"v":0,"d":"0.00 Kč"},0,{"v":20,"d":"20.00 Kč"},{"v":0,"d":"0.00 Kč"}]
[null,null,"3.20.060","Přechod vnit/vněj lep x vnější závit M","32/40 X 1 1/4\"","PN 10",600,17.13,0.0568,null,{"v":24,"d":"24.00 Kč"},{"v":0,"d":"0.00 Kč"},0,{"v":24,"d":"24.00 Kč"},{"v":0,"d":"0.00 Kč"}]
[null,null,"3.20.065","Přechod vnit/vněj lep x vnější závit M","40/50 X 1 1/4\"","PN 10",300,16.11,0.0568,null,{"v":37,"d":"37.00 Kč"},{"v":0,"d":"0.00 Kč"},0,{"v":37,"d":"37.00 Kč"},{"v":0,"d":"0.00 Kč"}]
[null,null,"3.20.070","Přechod vnit/vněj lep x vnější závit M"," 40/50 X 1 1/2\"","PN 10",275,18.52,0.0568,null,{"v":37,"d":"37.00 Kč"},{"v":0,"d":"0.00 Kč"},0,{"v":37,"d":"37.00 Kč"},{"v":0,"d":"0.00 Kč"}]
[null,null,"3.20.075","Přechod vnit/vněj lep x vnější závit M","50 X 1 1/2\"","PN 10",200,18.69,0.0568,null,{"v":53,"d":"53.00 Kč"},{"v":0,"d":"0.00 Kč"},0,{"v":53,"d":"53.00 Kč"},{"v":0,"d":"0.00 Kč"}]
[null,null,"3.20.080","Přechod vnit/vněj lep x vnější závit M","50 X 2\"","PN 10",150,15.12,0.0568,null,{"v":68,"d":"68.00 Kč"},{"v":0,"d":"0.00 Kč"},0,{"v":68,"d":"68.00 Kč"},{"v":0,"d":"0.00 Kč"}]
[null,null,"3.20.090","Přechod vnit/vněj lep x vnější závit M"," 63 X 2\"","PN 10",120,12.28,0.042,null,{"v":112,"d":"112.00 Kč"},{"v":0,"d":"0.00 Kč"},0,{"v":112,"d":"112.00 Kč"},{"v":0,"d":"0.00 Kč"}]
["Přechod s vnitřím závitem F"]
[null,null,"3.25.010","Přechod s vnitřím závitem F","12 X 1/4\"F","PN 16",100,1.3,0.0072,null,{"v":45,"d":"45.00 Kč"},{"v":0,"d":"0.00 Kč"},0,{"v":45,"d":"45.00 Kč"},{"v":0,"d":"0.00 Kč"}]
[null,null,"3.25.013","Přechod s vnitřím závitem F","16 X 1/4\" F","PN 16",100,1.59,0.0072,null,{"v":45,"d":"45.00 Kč"},{"v":0,"d":"0.00 Kč"},0,{"v":45,"d":"45.00 Kč"},{"v":0,"d":"0.00 Kč"}]
[null,null,"3.25.015","Přechod s vnitřím závitem F","16 X 3/8\"F","PN 10",100,1.54,0.0072,null,{"v":45,"d":"45.00 Kč"},{"v":0,"d":"0.00 Kč"},0,{"v":45,"d":"45.00 Kč"},{"v":0,"d":"0.00 Kč"}]
[null,null,"3.25.016","Přechod s vnitřím závitem F"," 16 X 3/8\"F + výstuž","PN 16",50,0.98,0.0072,null,{"v":85,"d":"85.00 Kč"},{"v":0,"d":"0.00 Kč"},0,{"v":85,"d":"85.00 Kč"},{"v":0,"d":"0.00 Kč"}]
[null,null,"3.25.017","Přechod s vnitřím závitem F","20 X 1/4\"F","PN 16",50,1.29,0.0072,null,{"v":48,"d":"48.00 Kč"},{"v":0,"d":"0.00 Kč"},0,{"v":48,"d":"48.00 Kč"},{"v":0,"d":"0.00 Kč"}]
[null,null,"3.25.018","Přechod s vnitřím závitem F","20 X 3/8\"F","PN 16",100,2.32,0.0072,null,{"v":48,"d":"48.00 Kč"},{"v":0,"d":"0.00 Kč"},0,{"v":48,"d":"48.00 Kč"},{"v":0,"d":"0.00 Kč"}]
[null,null,"3.25.020","Přechod s vnitřím závitem F","20 X 1/2\"F","PN 10",100,2.04,0.0072,null,{"v":45,"d":"45.00 Kč"},{"v":0,"d":"0.00 Kč"},0,{"v":45,"d":"45.00 Kč"},{"v":0,"d":"0.00 Kč"}]
[null,null,"3.25.021","Přechod s vnitřím závitem F","20 X 1/2\"F + výstuž","PN 16",50,1.33,0.0072,null,{"v":85,"d":"85.00 Kč"},{"v":0,"d":"0.00 Kč"},0,{"v":85,"d":"85.00 Kč"},{"v":0,"d":"0.00 Kč"}]
[null,null,"3.25.026","Přechod s vnitřím závitem F","25 X 1/2\"F","PN 16",100,3.35,0.0132,null,{"v":74,"d":"74.00 Kč"},{"v":0,"d":"0.00 Kč"},0,{"v":74,"d":"74.00 Kč"},{"v":0,"d":"0.00 Kč"}]
[null,null,"3.25.028","Přechod s vnitřím závitem F","25 X 3/8\"F","PN 16",50,1.86,0.0072,null,{"v":74,"d":"74.00 Kč"},{"v":0,"d":"0.00 Kč"},0,{"v":74,"d":"74.00 Kč"},{"v":0,"d":"0.00 Kč"}]
[null,null,"3.25.030","Přechod s vnitřím závitem F","25 X 3/4\"F","PN 10",100,2.91,0.0132,null,{"v":54,"d":"54.00 Kč"},{"v":0,"d":"0.00 Kč"},0,{"v":54,"d":"54.00 Kč"},{"v":0,"d":"0.00 Kč"}]
[null,null,"3.25.031","Přechod s vnitřím závitem F","25 X 3/4\"F + výstuž","PN 16",50,1.79,0.0072,null,{"v":96,"d":"96.00 Kč"},{"v":0,"d":"0.00 Kč"},0,{"v":96,"d":"96.00 Kč"},{"v":0,"d":"0.00 Kč"}]
[null,null,"3.25.036","Přechod s vnitřím závitem F","32 X 1/2\"F","PN 16",100,5.6,0.0132,null,{"v":88,"d":"88.00 Kč"},{"v":0,"d":"0.00 Kč"},0,{"v":88,"d":"88.00 Kč"},{"v":0,"d":"0.00 Kč"}]
[null,null,"3.25.041","Přechod s vnitřím závitem F","32 X 3/4\"F","PN 16",100,5.8,0.0132,null,{"v":88,"d":"88.00 Kč"},{"v":0,"d":"0.00 Kč"},0,{"v":88,"d":"88.00 Kč"},{"v":0,"d":"0.00 Kč"}]
[null,null,"3.25.045","Přechod s vnitřím závitem F","32 X 1\"F","PN 10",100,4.87,0.0132,null,{"v":88,"d":"88.00 Kč"},{"v":0,"d":"0.00 Kč"},0,{"v":88,"d":"88.00 Kč"},{"v":0,"d":"0.00 Kč"}]
[null,null,"3.25.046","Přechod s vnitřím závitem F"," 32 X 1\"F + výstuž","PN 16",50,3.06,0.0132,null,{"v":134,"d":"134.00 Kč"},{"v":0,"d":"0.00 Kč"},0,{"v":134,"d":"134.00 Kč"},{"v":0,"d":"0.00 Kč"}]
[null,null,"3.25.048","Přechod s vnitřím závitem F","40 X 3/4\"F","PN 10",150,11.35,0.0312,null,{"v":106,"d":"106.00 Kč"},{"v":0,"d":"0.00 Kč"},0,{"v":106,"d":"106.00 Kč"},{"v":0,"d":"0.00 Kč"}]
[null,null,"3.25.049","Přechod s vnitřím závitem F","40 X 3/4\"F + výstuž","PN 16",50,4.27,0.0132,null,{"v":156,"d":"156.00 Kč"},{"v":0,"d":"0.00 Kč"},0,{"v":156,"d":"156.00 Kč"},{"v":0,"d":"0.00 Kč"}]
[null,null,"3.25.051","Přechod s vnitřím závitem F"," 40 X 1\"F","PN 16",100,8.83,0.0312,null,{"v":106,"d":"106.00 Kč"},{"$f":"$K842*$J842","v":{"v":0,"d":"0.00 Kč"}},{"$f":"$M$3","v":0},{"$f":"$K842-($K842/100*$M842)","v":{"v":106,"d":"106.00 Kč"}},{"$f":"L842-(L842/100*M842)","v":{"v":0,"d":"0.00 Kč"}}]
[null,null,"3.25.055","Přechod s vnitřím závitem F"," A 40 X 1 1/4\"F","PN 10",100,7.3,0.0312,null,{"v":106,"d":"106.00 Kč"},{"v":0,"d":"0.00 Kč"},0,{"v":106,"d":"106.00 Kč"},{"v":0,"d":"0.00 Kč"}]
[null,null,"3.25.056","Přechod s vnitřím závitem F"," 40 X 1 1/4\"F + výstuž","PN 16",50,4.28,0.0132,null,{"v":156,"d":"156.00 Kč"},{"v":0,"d":"0.00 Kč"},0,{"v":156,"d":"156.00 Kč"},{"v":0,"d":"0.00 Kč"}]
[null,null,"3.25.058","Přechod s vnitřím závitem F"," 50 X 1\"F","PN 10",100,10.67,0.0312,null,{"v":134,"d":"134.00 Kč"},{"v":0,"d":"0.00 Kč"},0,{"v":134,"d":"134.00 Kč"},{"v":0,"d":"0.00 Kč"}]
[null,null,"3.25.059","Přechod s vnitřím závitem F","50 X 1\"F + výstuž","PN 16",75,8.92,0.0312,null,{"v":182,"d":"182.00 Kč"},{"v":0,"d":"0.00 Kč"},0,{"v":182,"d":"182.00 Kč"},{"v":0,"d":"0.00 Kč"}]
[null,null,"3.25.061","Přechod s vnitřím závitem F","50 X 1 1/4\"F","PN 16",100,13.01,0.042,null,{"v":134,"d":"134.00 Kč"},{"v":0,"d":"0.00 Kč"},0,{"v":134,"d":"134.00 Kč"},{"v":0,"d":"0.00 Kč"}]
[null,null,"3.25.065","Přechod s vnitřím závitem F","50 X 1 1/2\"F","PN 10",100,11.18,0.042,null,{"v":122,"d":"122.00 Kč"},{"v":0,"d":"0.00 Kč"},0,{"v":122,"d":"122.00 Kč"},{"v":0,"d":"0.00 Kč"}]
[null,null,"3.25.066","Přechod s vnitřím závitem F"," 50 X 1 1/2\"F + výstuž","PN 16",50,7,0.0312,null,{"v":182,"d":"182.00 Kč"},{"v":0,"d":"0.00 Kč"},0,{"v":182,"d":"182.00 Kč"},{"v":0,"d":"0.00 Kč"}]
[null,null,"3.25.067","Přechod s vnitřím závitem F","63 X 1 1/4\"F","PN 10",50,9.19,0.0312,null,{"v":182,"d":"182.00 Kč"},{"v":0,"d":"0.00 Kč"},0,{"v":182,"d":"182.00 Kč"},{"v":0,"d":"0.00 Kč"}]
[null,null,"3.25.067.1","Přechod s vnitřím závitem F","63 X 1 1/4\"F + výstuž","PN 16",50,10.01,0.0312,null,{"v":253,"d":"253.00 Kč"},{"v":0,"d":"0.00 Kč"},0,{"v":253,"d":"253.00 Kč"},{"v":0,"d":"0.00 Kč"}]
[null,null,"3.25.069","Přechod s vnitřím závitem F","63 X 1 1/2\"F","PN 16",50,11.54,0.0312,null,{"v":182,"d":"182.00 Kč"},{"v":0,"d":"0.00 Kč"},0,{"v":182,"d":"182.00 Kč"},{"v":0,"d":"0.00 Kč"}]
[null,null,"3.25.070","Přechod s vnitřím závitem F"," 63 X 2\"F","PN 10",50,9.62,0.0312,null,{"v":182,"d":"182.00 Kč"},{"v":0,"d":"0.00 Kč"},0,{"v":182,"d":"182.00 Kč"},{"v":0,"d":"0.00 Kč"}]
[null,null,"3.25.071","Přechod s vnitřím závitem F","63 X 2\"F + výstuž","PN 16",25,5.81,0.0312,null,{"v":253,"d":"253.00 Kč"},{"v":0,"d":"0.00 Kč"},0,{"v":253,"d":"253.00 Kč"},{"v":0,"d":"0.00 Kč"}]
[null,null,"3.25.076","Přechod s vnitřím závitem F"," 75 X 1 1/2\"F","PN 10",40,11.4,0.0312,null,{"v":448,"d":"448.00 Kč"},{"v":0,"d":"0.00 Kč"},0,{"v":448,"d":"448.00 Kč"},{"v":0,"d":"0.00 Kč"}]
[null,null,"3.25.077","Přechod s vnitřím závitem F","75 X 1 1/2\"F + výstuž","PN 16",40,12,0.0312,null,{"v":529,"d":"529.00 Kč"},{"v":0,"d":"0.00 Kč"},0,{"v":529,"d":"529.00 Kč"},{"v":0,"d":"0.00 Kč"}]
[null,null,"3.25.078","Přechod s vnitřím závitem F","75 X 2\"F","PN 10",45,13.29,0.042,null,{"v":448,"d":"448.00 Kč"},{"v":0,"d":"0.00 Kč"},0,{"v":448,"d":"448.00 Kč"},{"v":0,"d":"0.00 Kč"}]
[null,null,"3.25.079","Přechod s vnitřím závitem F","75 X 2\"F + výstuž","PN 16",45,13.3,0.042,null,{"v":529,"d":"529.00 Kč"},{"v":0,"d":"0.00 Kč"},0,{"v":529,"d":"529.00 Kč"},{"v":0,"d":"0.00 Kč"}]
[null,null,"3.25.081","Přechod s vnitřím závitem F","75 X 2 1/2\"F + výstuž","PN 10",40,13.24,0.042,null,{"v":529,"d":"529.00 Kč"},{"v":0,"d":"0.00 Kč"},0,{"v":529,"d":"529.00 Kč"},{"v":0,"d":"0.00 Kč"}]
[null,null,"3.25.091","Přechod s vnitřím závitem F"," 90 X 3\"F + výstuž","PN 10",24,12.71,0.042,null,{"v":602,"d":"602.00 Kč"},{"v":0,"d":"0.00 Kč"},0,{"v":602,"d":"602.00 Kč"},{"v":0,"d":"0.00 Kč"}]
[null,null,"3.25.101","Přechod s vnitřím závitem F","110 X 4\"F + výstuž","PN 10",15,12.11,0.042,null,{"v":890,"d":"890.00 Kč"},{"v":0,"d":"0.00 Kč"},0,{"v":890,"d":"890.00 Kč"},{"v":0,"d":"0.00 Kč"}]
["Adaptér -oboustranný závit F"]
[null,null,"3.26.010","Oboustranný závit F","1/4\"F X 1/4\"F","PN 16",100,1.29,0.0072,null,{"v":48,"d":"48.00 Kč"},{"v":0,"d":"0.00 Kč"},0,{"v":48,"d":"48.00 Kč"},{"v":0,"d":"0.00 Kč"}]
[null,null,"3.26.012","Oboustranný závit F","3/8\"F X 1/4\"F","PN 10",100,1.61,0.0072,null,{"v":48,"d":"48.00 Kč"},{"v":0,"d":"0.00 Kč"},0,{"v":48,"d":"48.00 Kč"},{"v":0,"d":"0.00 Kč"}]
[null,null,"3.26.013","Oboustranný závit F","3/8\"F X 1/4\"F + výstuž","PN 16",50,1.06,0.0072,null,{"v":69,"d":"69.00 Kč"},{"v":0,"d":"0.00 Kč"},0,{"v":69,"d":"69.00 Kč"},{"v":0,"d":"0.00 Kč"}]
[null,null,"3.26.015","Oboustranný závit F","3/8\"F X 3/8\"F","PN 10",100,1.46,0.0072,null,{"v":48,"d":"48.00 Kč"},{"v":0,"d":"0.00 Kč"},0,{"v":48,"d":"48.00 Kč"},{"v":0,"d":"0.00 Kč"}]
[null,null,"3.26.016","Oboustranný závit F","3/8\"F X 3/8\"F + výstuž","PN 16",50,1.23,0.0072,null,{"v":120,"d":"120.00 Kč"},{"v":0,"d":"0.00 Kč"},0,{"v":120,"d":"120.00 Kč"},{"v":0,"d":"0.00 Kč"}]
[null,null,"3.26.017","Oboustranný závit F","1/2\"F X 3/8\"F ","PN 10",100,2.33,0.0072,null,{"v":48,"d":"48.00 Kč"},{"v":0,"d":"0.00 Kč"},0,{"v":48,"d":"48.00 Kč"},{"v":0,"d":"0.00 Kč"}]
[null,null,"3.26.018","Oboustranný závit F","1/2\"F X 3/8\"F + výstuž","PN 16",50,1.47,0.0072,null,{"v":85,"d":"85.00 Kč"},{"v":0,"d":"0.00 Kč"},0,{"v":85,"d":"85.00 Kč"},{"v":0,"d":"0.00 Kč"}]
[null,null,"3.26.019","Oboustranný závit F","1/2\"F X 1/4\"F ","PN 10",50,1.3,0.0072,null,{"v":48,"d":"48.00 Kč"},{"v":0,"d":"0.00 Kč"},0,{"v":48,"d":"48.00 Kč"},{"v":0,"d":"0.00 Kč"}]
[null,null,"3.26.019.1","Oboustranný závit F"," 1/2\"F X 1/4\"F + výstuž","PN 16",50,1.54,0.0072,null,{"v":85,"d":"85.00 Kč"},{"v":0,"d":"0.00 Kč"},0,{"v":85,"d":"85.00 Kč"},{"v":0,"d":"0.00 Kč"}]
[null,null,"3.26.020","Oboustranný závit F","1/2\"F X 1/2\"F","PN 10",100,2.07,0.0072,null,{"v":53,"d":"53.00 Kč"},{"v":0,"d":"0.00 Kč"},0,{"v":53,"d":"53.00 Kč"},{"v":0,"d":"0.00 Kč"}]
[null,null,"3.26.021","Oboustranný závit F","1/2\"F X 1/2\"F + výstuž","PN 16",50,1.57,0.0072,null,{"v":126,"d":"126.00 Kč"},{"v":0,"d":"0.00 Kč"},0,{"v":126,"d":"126.00 Kč"},{"v":0,"d":"0.00 Kč"}]
[null,null,"3.26.021.1","Oboustranný závit F","3/4\"F X 3/8\"F","PN10",50,1.88,0.0072,null,{"v":53,"d":"53.00 Kč"},{"v":0,"d":"0.00 Kč"},0,{"v":53,"d":"53.00 Kč"},{"v":0,"d":"0.00 Kč"}]
[null,null,"3.26.021.2","Oboustranný závit F","3/4\"F X 3/8\"F + výstuž","PN 16",50,2.21,0.0072,null,{"v":85,"d":"85.00 Kč"},{"v":0,"d":"0.00 Kč"},0,{"v":85,"d":"85.00 Kč"},{"v":0,"d":"0.00 Kč"}]
[null,null,"3.26.022","Oboustranný závit F"," 3/4\"F X 1/2\"F ","PN 10",100,3.37,0.0132,null,{"v":53,"d":"53.00 Kč"},{"v":0,"d":"0.00 Kč"},0,{"v":53,"d":"53.00 Kč"},{"v":0,"d":"0.00 Kč"}]
[null,null,"3.26.023","Oboustranný závit F","3/4\"F X 1/2\"F + výstuž","PN 16",50,2.05,0.0072,null,{"v":85,"d":"85.00 Kč"},{"v":0,"d":"0.00 Kč"},0,{"v":85,"d":"85.00 Kč"},{"v":0,"d":"0.00 Kč"}]
[null,null,"3.26.025","Oboustranný závit F"," 3/4\"F X 3/4\"F","PN 10",100,2.94,0.0132,null,{"v":68,"d":"68.00 Kč"},{"v":0,"d":"0.00 Kč"},0,{"v":68,"d":"68.00 Kč"},{"v":0,"d":"0.00 Kč"}]
[null,null,"3.26.026","Oboustranný závit F","3/4\"F X 3/4\"F + výstuž","PN 16",50,2.32,0.0072,null,{"v":140,"d":"140.00 Kč"},{"v":0,"d":"0.00 Kč"},0,{"v":140,"d":"140.00 Kč"},{"v":0,"d":"0.00 Kč"}]
[null,null,"3.26.027","Oboustranný závit F","1\"F X 1/2\"F","PN 10",100,5.18,0.0132,null,{"v":96,"d":"96.00 Kč"},{"v":0,"d":"0.00 Kč"},0,{"v":96,"d":"96.00 Kč"},{"v":0,"d":"0.00 Kč"}]
[null,null,"3.26.027.1","Oboustranný závit F","1\"F X 1/2\"F + výstuž","PN 16",50,3.48,0.0072,null,{"v":169,"d":"169.00 Kč"},{"v":0,"d":"0.00 Kč"},0,{"v":169,"d":"169.00 Kč"},{"v":0,"d":"0.00 Kč"}]
[null,null,"3.26.028","Oboustranný závit F","1\"F X 3/4\"F","PN 10",100,5.35,0.0132,null,{"v":96,"d":"96.00 Kč"},{"v":0,"d":"0.00 Kč"},0,{"v":96,"d":"96.00 Kč"},{"v":0,"d":"0.00 Kč"}]
[null,null,"3.26.029","Oboustranný závit F","1\"F X 3/4\"F + výstuž","PN 16",75,5.54,0.0132,null,{"v":169,"d":"169.00 Kč"},{"v":0,"d":"0.00 Kč"},0,{"v":169,"d":"169.00 Kč"},{"v":0,"d":"0.00 Kč"}]
[null,null,"3.26.030","Oboustranný závit F","1\"F X 1\"F","PN 10",100,5.05,0.0132,null,{"v":96,"d":"96.00 Kč"},{"v":0,"d":"0.00 Kč"},0,{"v":96,"d":"96.00 Kč"},{"v":0,"d":"0.00 Kč"}]
[null,null,"3.26.031","Oboustranný závit F","1\"F X 1\"F + výstuž","PN 16",50,3.61,0.0132,null,{"v":169,"d":"169.00 Kč"},{"v":0,"d":"0.00 Kč"},0,{"v":169,"d":"169.00 Kč"},{"v":0,"d":"0.00 Kč"}]
[null,null,"3.26.032","Oboustranný závit F","1 1/4\"F X 3/4\"F","PN 10",150,11.35,0.0312,null,{"v":113,"d":"113.00 Kč"},{"v":0,"d":"0.00 Kč"},0,{"v":113,"d":"113.00 Kč"},{"v":0,"d":"0.00 Kč"}]
[null,null,"3.26.032.1","Oboustranný závit F","1 1/4\"F X 3/4\"F + výstuž","PN 16",50,4.95,0.0132,null,{"v":215,"d":"215.00 Kč"},{"v":0,"d":"0.00 Kč"},0,{"v":215,"d":"215.00 Kč"},{"v":0,"d":"0.00 Kč"}]
[null,null,"3.26.033","Oboustranný závit F","1 1/4\"F X 1\"F","PN 10",150,11.1,0.0312,null,{"v":113,"d":"113.00 Kč"},{"v":0,"d":"0.00 Kč"},0,{"v":113,"d":"113.00 Kč"},{"v":0,"d":"0.00 Kč"}]
[null,null,"3.26.034","Oboustranný závit F","1 1/4\"F X 1\"F + výstuž","PN 16",50,4.88,0.0132,null,{"v":215,"d":"215.00 Kč"},{"v":0,"d":"0.00 Kč"},0,{"v":215,"d":"215.00 Kč"},{"v":0,"d":"0.00 Kč"}]
[null,null,"3.26.035","Oboustranný závit F","1 1/4\"F X 1 1/4\"F","PN 10",100,7.19,0.0312,null,{"v":113,"d":"113.00 Kč"},{"v":0,"d":"0.00 Kč"},0,{"v":113,"d":"113.00 Kč"},{"v":0,"d":"0.00 Kč"}]
[null,null,"3.26.036","Oboustranný závit F","1 1/4\"FX1 1/4\"F + výstuž","PN 16",50,4.75,0.0132,null,{"v":215,"d":"215.00 Kč"},{"v":0,"d":"0.00 Kč"},0,{"v":215,"d":"215.00 Kč"},{"v":0,"d":"0.00 Kč"}]
[null,null,"3.26.037","Oboustranný závit F"," 1 1/2\"F X 1\"F","PN 10",100,11.9,0.0312,null,{"v":151,"d":"151.00 Kč"},{"v":0,"d":"0.00 Kč"},0,{"v":151,"d":"151.00 Kč"},{"v":0,"d":"0.00 Kč"}]
[null,null,"3.26.037.1","Oboustranný závit F","1 1/2\"F X 1\"F + výstuž","PN 16",75,11.4,0.0312,null,{"v":267,"d":"267.00 Kč"},{"v":0,"d":"0.00 Kč"},0,{"v":267,"d":"267.00 Kč"},{"v":0,"d":"0.00 Kč"}]
[null,null,"3.26.038","Oboustranný závit F","1 1/2\"F X 1 1/4\"F","PN 10",100,11.98,0.0312,null,{"v":151,"d":"151.00 Kč"},{"v":0,"d":"0.00 Kč"},0,{"v":151,"d":"151.00 Kč"},{"v":0,"d":"0.00 Kč"}]
[null,null,"3.26.039","Oboustranný závit F"," 1 1/2\"F X 1 1/4\"F + výstuž","PN 16",75,11.71,0.0312,null,{"v":267,"d":"267.00 Kč"},{"v":0,"d":"0.00 Kč"},0,{"v":267,"d":"267.00 Kč"},{"v":0,"d":"0.00 Kč"}]
[null,null,"3.26.040","Oboustranný závit F","1 1/2\"F X 1 1/2\"F","PN 10",100,12.7,0.042,null,{"v":151,"d":"151.00 Kč"},{"v":0,"d":"0.00 Kč"},0,{"v":151,"d":"151.00 Kč"},{"v":0,"d":"0.00 Kč"}]
[null,null,"3.26.041","Oboustranný závit F","1 1/2F\"X1 1/2\"F + výstuž","PN 16",50,8.68,0.0312,null,{"v":267,"d":"267.00 Kč"},{"v":0,"d":"0.00 Kč"},0,{"v":267,"d":"267.00 Kč"},{"v":0,"d":"0.00 Kč"}]
[null,null,"3.26.042","Oboustranný závit F","2\"F X 1 1/4\"F","PN 10",60,12.48,0.0312,null,{"v":212,"d":"212.00 Kč"},{"v":0,"d":"0.00 Kč"},0,{"v":212,"d":"212.00 Kč"},{"v":0,"d":"0.00 Kč"}]
[null,null,"3.26.042.1","Oboustranný závit F"," 2\"F X 1 1/4\"F + výstuž","PN 16",50,12.76,0.0312,null,{"v":356,"d":"356.00 Kč"},{"v":0,"d":"0.00 Kč"},0,{"v":356,"d":"356.00 Kč"},{"v":0,"d":"0.00 Kč"}]
[null,null,"3.26.043","Oboustranný závit F","2\"F X 1 1/2\"F","PN 10",50,10.49,0.0312,null,{"v":212,"d":"212.00 Kč"},{"v":0,"d":"0.00 Kč"},0,{"v":212,"d":"212.00 Kč"},{"v":0,"d":"0.00 Kč"}]
[null,null,"3.26.044","Oboustranný závit F","2\"F X 1 1/2\"F + výstuž","PN 16",50,12.98,0.0312,null,{"v":356,"d":"356.00 Kč"},{"v":0,"d":"0.00 Kč"},0,{"v":356,"d":"356.00 Kč"},{"v":0,"d":"0.00 Kč"}]
[null,null,"3.26.045","Oboustranný závit F","2\"F X 2\"F","PN 10",25,5.76,0.0312,null,{"v":212,"d":"212.00 Kč"},{"v":0,"d":"0.00 Kč"},0,{"v":212,"d":"212.00 Kč"},{"v":0,"d":"0.00 Kč"}]
[null,null,"3.26.046","Oboustranný závit F","2\"F X 2\"F + výstuž","PN 16",25,7.24,0.0312,null,{"v":356,"d":"356.00 Kč"},{"v":0,"d":"0.00 Kč"},0,{"v":356,"d":"356.00 Kč"},{"v":0,"d":"0.00 Kč"}]
[null,null,"3.26.049","Oboustranný závit F","2 1/2\"F + výstuž X 1 1/2\"F + výstuž","PN 10",25,9.26,0.0312,null,{"v":684,"d":"684.00 Kč"},{"v":0,"d":"0.00 Kč"},0,{"v":684,"d":"684.00 Kč"},{"v":0,"d":"0.00 Kč"}]
[null,null,"3.26.050","Oboustranný závit F"," 2 1/2\"F + výstuž X 2\"F  + výstuž","PN 10",25,9.67,0.0312,null,{"v":684,"d":"684.00 Kč"},{"v":0,"d":"0.00 Kč"},0,{"v":684,"d":"684.00 Kč"},{"v":0,"d":"0.00 Kč"}]
[null,null,"3.26.051","Oboustranný závit F","2 1/2\"F + výstuž X 2 1/2\"F + výstuž","PN 10",40,15.14,0.042,null,{"v":625,"d":"625.00 Kč"},{"$f":"$K906*$J906","v":{"v":0,"d":"0.00 Kč"}},{"$f":"$M$3","v":0},{"$f":"$K906-($K906/100*$M906)","v":{"v":625,"d":"625.00 Kč"}},{"$f":"L906-(L906/100*M906)","v":{"v":0,"d":"0.00 Kč"}}]
[null,null,"3.26.066","Oboustranný závit F","3\"F X 3\"F + výstuž","PN 10",25,15.29,0.042,null,{"v":722,"d":"722.00 Kč"},{"v":0,"d":"0.00 Kč"},0,{"v":722,"d":"722.00 Kč"},{"v":0,"d":"0.00 Kč"}]
[null,null,"3.26.071","Oboustranný závit F","4\"F X 4\"F + výstuž","PN 10",15,13.08,0.042,null,{"v":1033,"d":"1,033.00 Kč"},{"v":0,"d":"0.00 Kč"},0,{"v":1033,"d":"1,033.00 Kč"},{"v":0,"d":"0.00 Kč"}]
["Přechod lep vnitř/vněj závit F"]
[null,null,"3.27.010","Přech.lep vni/vně  F","10/16 X 1/4\"F","PN 16",100,1.26,0.0072,null,{"v":45,"d":"45.00 Kč"},{"v":0,"d":"0.00 Kč"},0,{"v":45,"d":"45.00 Kč"},{"v":0,"d":"0.00 Kč"}]
[null,null,"3.27.015","Přech.lep vni/vně  F"," 12/16 X 3/8\"F","PN 10",100,1.39,0.0072,null,{"v":48,"d":"48.00 Kč"},{"v":0,"d":"0.00 Kč"},0,{"v":48,"d":"48.00 Kč"},{"v":0,"d":"0.00 Kč"}]
[null,null,"3.27.016","Přech.lep vni/vně  F","12/16 X 3/8\"F + výstuž","PN 16",50,0.94,0.0072,null,{"v":85,"d":"85.00 Kč"},{"v":0,"d":"0.00 Kč"},0,{"v":85,"d":"85.00 Kč"},{"v":0,"d":"0.00 Kč"}]
[null,null,"3.27.017","Přech.lep vni/vně  F"," 20 X 1/2\"F","PN 10",100,2.15,0.0072,null,{"v":53,"d":"53.00 Kč"},{"v":0,"d":"0.00 Kč"},0,{"v":53,"d":"53.00 Kč"},{"v":0,"d":"0.00 Kč"}]
[null,null,"3.27.018","Přech.lep vni/vně  F","20 X 1/2\"F + výstuž","PN 16",50,1.37,0.0072,null,{"v":85,"d":"85.00 Kč"},{"v":0,"d":"0.00 Kč"},0,{"v":85,"d":"85.00 Kč"},{"v":0,"d":"0.00 Kč"}]
[null,null,"3.27.020","Přech.lep vni/vně  F","16/25 X 1/2\"F","PN 10",100,2.47,0.0072,null,{"v":53,"d":"53.00 Kč"},{"v":0,"d":"0.00 Kč"},0,{"v":53,"d":"53.00 Kč"},{"v":0,"d":"0.00 Kč"}]
[null,null,"3.27.021","Přech.lep vni/vně  F","16/25 X 1/2\"F + výstuž","PN 16",50,1.58,0.0072,null,{"v":85,"d":"85.00 Kč"},{"v":0,"d":"0.00 Kč"},0,{"v":85,"d":"85.00 Kč"},{"v":0,"d":"0.00 Kč"}]
[null,null,"3.27.025","Přech.lep vni/vně  F","20/32 X 3/4\"F","PN 10",100,3.84,0.0132,null,{"v":68,"d":"68.00 Kč"},{"v":0,"d":"0.00 Kč"},0,{"v":68,"d":"68.00 Kč"},{"v":0,"d":"0.00 Kč"}]
[null,null,"3.27.026","Přech.lep vni/vně  F","20/32 X 3/4\"F + výstuž","PN 16",50,2.28,0.0072,null,{"v":103,"d":"103.00 Kč"},{"v":0,"d":"0.00 Kč"},0,{"v":103,"d":"103.00 Kč"},{"v":0,"d":"0.00 Kč"}]
[null,null,"3.27.032","Přech.lep vni/vně  F"," 25/32 X 1\"F","PN 10",200,10.82,0.0312,null,{"v":92,"d":"92.00 Kč"},{"v":0,"d":"0.00 Kč"},0,{"v":92,"d":"92.00 Kč"},{"v":0,"d":"0.00 Kč"}]
[null,null,"3.27.033","Přech.lep vni/vně  F","25/32 X 1\"F + výstuž","PN 16",75,4.86,0.0132,null,{"v":169,"d":"169.00 Kč"},{"v":0,"d":"0.00 Kč"},0,{"v":169,"d":"169.00 Kč"},{"v":0,"d":"0.00 Kč"}]
[null,null,"3.27.040","Přech.lep vni/vně  F","32/40 X 1 1/4\"F","PN 10",100,8.01,0.0312,null,{"v":113,"d":"113.00 Kč"},{"v":0,"d":"0.00 Kč"},0,{"v":113,"d":"113.00 Kč"},{"v":0,"d":"0.00 Kč"}]
[null,null,"3.27.041","Přech.lep vni/vně  F"," 32/40 X 1 1/4\"F + výstuž","PN 16",100,9.35,0.0312,null,{"v":215,"d":"215.00 Kč"},{"v":0,"d":"0.00 Kč"},0,{"v":215,"d":"215.00 Kč"},{"v":0,"d":"0.00 Kč"}]
[null,null,"3.27.050","Přech.lep vni/vně  F","40/50 X 1 1/2\"F","PN 10",75,10.26,0.0312,null,{"v":147,"d":"147.00 Kč"},{"v":0,"d":"0.00 Kč"},0,{"v":147,"d":"147.00 Kč"},{"v":0,"d":"0.00 Kč"}]
[null,null,"3.27.051","Přech.lep vni/vně  F","40/50 X 1 1/2\"F + výstuž","PN 16",75,11.91,0.0312,null,{"v":267,"d":"267.00 Kč"},{"v":0,"d":"0.00 Kč"},0,{"v":267,"d":"267.00 Kč"},{"v":0,"d":"0.00 Kč"}]
[null,null,"3.27.063","Přech.lep vni/vně  F","50/63 X 2\"F","PN 10",60,14.45,0.042,null,{"v":201,"d":"201.00 Kč"},{"v":0,"d":"0.00 Kč"},0,{"v":201,"d":"201.00 Kč"},{"v":0,"d":"0.00 Kč"}]
[null,null,"3.27.064","Přech.lep vni/vně  F","50/63 X 2\"F + výstuž","PN 16",25,7.06,0.0312,null,{"v":285,"d":"285.00 Kč"},{"v":0,"d":"0.00 Kč"},0,{"v":285,"d":"285.00 Kč"},{"v":0,"d":"0.00 Kč"}]
[null,null,"3.27.076","Přech.lep vni/vně F","63/75 X 2 1/2\"F + výstuž","PN 10",25,9.62,0.0312,null,{"v":313,"d":"313.00 Kč"},{"v":0,"d":"0.00 Kč"},0,{"v":313,"d":"313.00 Kč"},{"v":0,"d":"0.00 Kč"}]
["Přechod závit M x F"]
[null,null,"3.28.010","Přechod závit M x F","1/4\"F X 3/8\"M","PN 16",100,1.21,0.0072,null,{"v":45,"d":"45.00 Kč"},{"v":0,"d":"0.00 Kč"},0,{"v":45,"d":"45.00 Kč"},{"v":0,"d":"0.00 Kč"}]
[null,null,"3.28.015","Přechod závit M x F","3/8\"F X 1/4\"M","PN 10",100,1.35,0.0072,null,{"v":48,"d":"48.00 Kč"},{"v":0,"d":"0.00 Kč"},0,{"v":48,"d":"48.00 Kč"},{"v":0,"d":"0.00 Kč"}]
[null,null,"3.28.016","Přechod závit M x F","3/8\"F+RING X 1/4\"M","PN 16",50,0.94,0.0072,null,{"v":85,"d":"85.00 Kč"},{"v":0,"d":"0.00 Kč"},0,{"v":85,"d":"85.00 Kč"},{"v":0,"d":"0.00 Kč"}]
[null,null,"3.28.017","Přechod závit M x F","3/8\"F X 1/2\"M","PN 10",100,1.66,0.0072,null,{"v":48,"d":"48.00 Kč"},{"v":0,"d":"0.00 Kč"},0,{"v":48,"d":"48.00 Kč"},{"v":0,"d":"0.00 Kč"}]
[null,null,"3.28.018","Přechod závit M x F"," 3/8\"F+RING X 1/2\"M","PN 16",50,1.08,0.0072,null,{"v":85,"d":"85.00 Kč"},{"v":0,"d":"0.00 Kč"},0,{"v":85,"d":"85.00 Kč"},{"v":0,"d":"0.00 Kč"}]
[null,null,"3.28.020","Přechod závit M x F","1/2\"F X 3/8\"M","PN 10",100,2,0.0072,null,{"v":53,"d":"53.00 Kč"},{"v":0,"d":"0.00 Kč"},0,{"v":53,"d":"53.00 Kč"},{"v":0,"d":"0.00 Kč"}]
[null,null,"3.28.021","Přechod závit M x F","1/2\"F+RING X 3/8\"M","PN 16",50,1.3,0.0072,null,{"v":85,"d":"85.00 Kč"},{"v":0,"d":"0.00 Kč"},0,{"v":85,"d":"85.00 Kč"},{"v":0,"d":"0.00 Kč"}]
[null,null,"3.28.021.1","Přechod závit M x F","1/2\"F X 1/2\"M","PN 10",50,1.16,0.0072,null,{"v":53,"d":"53.00 Kč"},{"v":0,"d":"0.00 Kč"},0,{"v":53,"d":"53.00 Kč"},{"v":0,"d":"0.00 Kč"}]
[null,null,"3.28.021.2","Přechod závit M x F","1/2\"F+RING X 1/2\"M","PN 16",50,1.35,0.0072,null,{"v":85,"d":"85.00 Kč"},{"v":0,"d":"0.00 Kč"},0,{"v":85,"d":"85.00 Kč"},{"v":0,"d":"0.00 Kč"}]
[null,null,"3.28.022","Přechod závit M x F","1/2\"F X 3/4\"M","PN 10",100,2.31,0.0132,null,{"v":53,"d":"53.00 Kč"},{"v":0,"d":"0.00 Kč"},0,{"v":53,"d":"53.00 Kč"},{"v":0,"d":"0.00 Kč"}]
[null,null,"3.28.023","Přechod závit M x F","1/2\"F+RING X 3/4\"M","PN 16",50,1.42,0.0072,null,{"v":85,"d":"85.00 Kč"},{"v":0,"d":"0.00 Kč"},0,{"v":85,"d":"85.00 Kč"},{"v":0,"d":"0.00 Kč"}]
[null,null,"3.28.025","Přechod závit M x F","3/4\"F X 1/2\"M","PN 10",100,2.79,0.0132,null,{"v":68,"d":"68.00 Kč"},{"v":0,"d":"0.00 Kč"},0,{"v":68,"d":"68.00 Kč"},{"v":0,"d":"0.00 Kč"}]
[null,null,"3.28.026","Přechod závit M x F"," 3/4\"F+RING X 1/2\"M","PN 16",50,1.79,0.0072,null,{"v":103,"d":"103.00 Kč"},{"v":0,"d":"0.00 Kč"},0,{"v":103,"d":"103.00 Kč"},{"v":0,"d":"0.00 Kč"}]
[null,null,"3.28.026.1","Přechod závit M x F","3/4\"F X 3/4\"M","PN 10",50,1.51,0.0072,null,{"v":68,"d":"68.00 Kč"},{"v":0,"d":"0.00 Kč"},0,{"v":68,"d":"68.00 Kč"},{"v":0,"d":"0.00 Kč"}]
[null,null,"3.28.026.2","Přechod závit M x F","3/4\"F+RING X 3/4\"M","PN 16",50,1.84,0.0072,null,{"v":103,"d":"103.00 Kč"},{"v":0,"d":"0.00 Kč"},0,{"v":103,"d":"103.00 Kč"},{"v":0,"d":"0.00 Kč"}]
[null,null,"3.28.027","Přechod závit M x F"," 3/4\"F X 1\"M","PN 10",100,3.1,0.0132,null,{"v":68,"d":"68.00 Kč"},{"v":0,"d":"0.00 Kč"},0,{"v":68,"d":"68.00 Kč"},{"v":0,"d":"0.00 Kč"}]
[null,null,"3.28.028","Přechod závit M x F","3/4\"F+RING X 1\"M","PN 16",50,1.94,0.0072,null,{"v":103,"d":"103.00 Kč"},{"v":0,"d":"0.00 Kč"},0,{"v":103,"d":"103.00 Kč"},{"v":0,"d":"0.00 Kč"}]
[null,null,"3.28.032","Přechod závit M x F","1\"F X 3/4\"M","PN 10",100,5.07,0.0132,null,{"v":96,"d":"96.00 Kč"},{"v":0,"d":"0.00 Kč"},0,{"v":96,"d":"96.00 Kč"},{"v":0,"d":"0.00 Kč"}]
[null,null,"3.28.033","Přechod závit M x F","1\"F+RING X 3/4\"M","PN 16",50,3.09,0.0072,null,{"v":169,"d":"169.00 Kč"},{"v":0,"d":"0.00 Kč"},0,{"v":169,"d":"169.00 Kč"},{"v":0,"d":"0.00 Kč"}]
[null,null,"3.28.034","Přechod závit M x F","1\"F X 1\"M","PN 10",90,5.04,0.0132,null,{"v":96,"d":"96.00 Kč"},{"v":0,"d":"0.00 Kč"},0,{"v":96,"d":"96.00 Kč"},{"v":0,"d":"0.00 Kč"}]
[null,null,"3.28.035","Přechod závit M x F","1\"F+RING X 1\"M","PN 16",75,5,0.0132,null,{"v":169,"d":"169.00 Kč"},{"v":0,"d":"0.00 Kč"},0,{"v":169,"d":"169.00 Kč"},{"v":0,"d":"0.00 Kč"}]
[null,null,"3.28.036","Přechod závit M x F","1\"F X 1 1/4\"M","PN 10",150,8.32,0.0312,null,{"v":113,"d":"113.00 Kč"},{"v":0,"d":"0.00 Kč"},0,{"v":113,"d":"113.00 Kč"},{"v":0,"d":"0.00 Kč"}]
[null,null,"3.28.037","Přechod závit M x F","1\"F+RING X 1 1/4\"M","PN 16",75,4.99,0.0132,null,{"v":215,"d":"215.00 Kč"},{"v":0,"d":"0.00 Kč"},0,{"v":215,"d":"215.00 Kč"},{"v":0,"d":"0.00 Kč"}]
[null,null,"3.28.040","Přechod závit M x F","1 1/4\"F X 1\"M","PN 10",150,11.44,0.0312,null,{"v":113,"d":"113.00 Kč"},{"v":0,"d":"0.00 Kč"},0,{"v":113,"d":"113.00 Kč"},{"v":0,"d":"0.00 Kč"}]
[null,null,"3.28.041","Přechod závit M x F","1 1/4\"F+RING X 1\"M","PN 16",50,4.5,0.0132,null,{"v":218,"d":"218.00 Kč"},{"v":0,"d":"0.00 Kč"},0,{"v":218,"d":"218.00 Kč"},{"v":0,"d":"0.00 Kč"}]
[null,null,"3.28.042","Přechod závit M x F","1 1/4\"F X 1 1/4\"M","PN 10",150,11.44,0.0312,null,{"v":113,"d":"113.00 Kč"},{"v":0,"d":"0.00 Kč"},0,{"v":113,"d":"113.00 Kč"},{"v":0,"d":"0.00 Kč"}]
[null,null,"3.28.043","Přechod závit M x F","1 1/4\"F+RING X 1 1/4\"M","PN 16",50,4.5,0.0132,null,{"v":218,"d":"218.00 Kč"},{"v":0,"d":"0.00 Kč"},0,{"v":218,"d":"218.00 Kč"},{"v":0,"d":"0.00 Kč"}]
[null,null,"3.28.044","Přechod závit M x F","1 1/4\"F X 1 1/2\"M","PN 10",150,12.1,0.0312,null,{"v":151,"d":"151.00 Kč"},{"v":0,"d":"0.00 Kč"},0,{"v":151,"d":"151.00 Kč"},{"v":0,"d":"0.00 Kč"}]
[null,null,"3.28.045","Přechod závit M x F","1 1/4\"F+RING X 1 1/2\"M","PN 16",100,9.49,0.0312,null,{"v":218,"d":"218.00 Kč"},{"v":0,"d":"0.00 Kč"},0,{"v":218,"d":"218.00 Kč"},{"v":0,"d":"0.00 Kč"}]
[null,null,"3.28.050","Přechod závit M x F","1 1/2\"F X 1 1/4\"M","PN 10",100,12.51,0.0312,null,{"v":151,"d":"151.00 Kč"},{"v":0,"d":"0.00 Kč"},0,{"v":151,"d":"151.00 Kč"},{"v":0,"d":"0.00 Kč"}]
[null,null,"3.28.051","Přechod závit M x F","1 1/2\"F+RING X 1 1/4\"M","PN 16",75,11.1,0.0312,null,{"v":228,"d":"228.00 Kč"},{"v":0,"d":"0.00 Kč"},0,{"v":228,"d":"228.00 Kč"},{"v":0,"d":"0.00 Kč"}]
[null,null,"3.28.052","Přechod závit M x F","1 1/2\"F X 1 1/2\"M","PN 10",100,12.9,0.042,null,{"v":151,"d":"151.00 Kč"},{"v":0,"d":"0.00 Kč"},0,{"v":151,"d":"151.00 Kč"},{"v":0,"d":"0.00 Kč"}]
[null,null,"3.28.053","Přechod závit M x F","1 1/2\"F+RING X 1 1/2\"M","PN 16",75,11.34,0.0312,null,{"v":267,"d":"267.00 Kč"},{"v":0,"d":"0.00 Kč"},0,{"v":267,"d":"267.00 Kč"},{"v":0,"d":"0.00 Kč"}]
[null,null,"3.28.063","Přechod závit M x F","2\"F X 1 1/2\"M","PN 10",50,10.69,0.0312,null,{"v":212,"d":"212.00 Kč"},{"v":0,"d":"0.00 Kč"},0,{"v":212,"d":"212.00 Kč"},{"v":0,"d":"0.00 Kč"}]
[null,null,"3.28.064","Přechod závit M x F","2\"F+RING X 1 1/2\"M","PN 16",50,12.12,0.0312,null,{"v":364,"d":"364.00 Kč"},{"v":0,"d":"0.00 Kč"},0,{"v":364,"d":"364.00 Kč"},{"v":0,"d":"0.00 Kč"}]
[null,null,"3.28.065","Přechod závit M x F","2\"F X 2\"M","PN 10",50,10.82,0.0312,null,{"v":212,"d":"212.00 Kč"},{"v":0,"d":"0.00 Kč"},0,{"v":212,"d":"212.00 Kč"},{"v":0,"d":"0.00 Kč"}]
[null,null,"3.28.066","Přechod závit M x F","2\"F+RING X 2\"M","PN 16",40,9.91,0.0312,null,{"v":356,"d":"356.00 Kč"},{"v":0,"d":"0.00 Kč"},0,{"v":356,"d":"356.00 Kč"},{"v":0,"d":"0.00 Kč"}]
[null,null,"3.28.076","Přechod závit M x F","2 1/2\"F+RING X 2\"M","PN 10",45,15.54,0.0312,null,{"v":625,"d":"625.00 Kč"},{"v":0,"d":"0.00 Kč"},0,{"v":625,"d":"625.00 Kč"},{"v":0,"d":"0.00 Kč"}]
[null,null,"3.28.078","Přechod závit M x F","2 1/2\"F+RING X 2 1/2\"M","PN 10",45,16.35,0.042,null,{"v":657,"d":"657.00 Kč"},{"v":0,"d":"0.00 Kč"},0,{"v":657,"d":"657.00 Kč"},{"v":0,"d":"0.00 Kč"}]
["Přechod s vnějším závitem"]
[null,null,"3.30.010","Přechod s M závitem","16 X 1/4\"","PN 16",100,1.12,0.0072,null,{"v":31,"d":"31.00 Kč"},{"v":0,"d":"0.00 Kč"},0,{"v":31,"d":"31.00 Kč"},{"v":0,"d":"0.00 Kč"}]
[null,null,"3.30.011","Přechod s M závitem","16 X 3/8\"","PN 16",100,1.18,0.0072,null,{"v":31,"d":"31.00 Kč"},{"$f":"$K970*$J970","v":{"v":0,"d":"0.00 Kč"}},{"$f":"$M$3","v":0},{"$f":"$K970-($K970/100*$M970)","v":{"v":31,"d":"31.00 Kč"}},{"$f":"L970-(L970/100*M970)","v":{"v":0,"d":"0.00 Kč"}}]
[null,null,"3.30.012","Přechod s M závitem","16 X 1/2\"","PN 16",100,1.36,0.0072,null,{"v":31,"d":"31.00 Kč"},{"v":0,"d":"0.00 Kč"},0,{"v":31,"d":"31.00 Kč"},{"v":0,"d":"0.00 Kč"}]
[null,null,"3.30.015","Přechod s M závitem","20 X 3/8\"","PN 16",100,1.53,0.0072,null,{"v":31,"d":"31.00 Kč"},{"v":0,"d":"0.00 Kč"},0,{"v":31,"d":"31.00 Kč"},{"v":0,"d":"0.00 Kč"}]
[null,null,"3.30.016","Přechod s M závitem","20 X 1/2\"","PN 16",100,1.7,0.0072,null,{"v":31,"d":"31.00 Kč"},{"v":0,"d":"0.00 Kč"},0,{"v":31,"d":"31.00 Kč"},{"v":0,"d":"0.00 Kč"}]
[null,null,"3.30.017","Přechod s M závitem","20 X 3/4\"","PN 16",100,1.86,0.0072,null,{"v":31,"d":"31.00 Kč"},{"v":0,"d":"0.00 Kč"},0,{"v":31,"d":"31.00 Kč"},{"v":0,"d":"0.00 Kč"}]
[null,null,"3.30.020","Přechod s M závitem","25 X 1/2\"","PN 16",100,2.13,0.0072,null,{"v":31,"d":"31.00 Kč"},{"v":0,"d":"0.00 Kč"},0,{"v":31,"d":"31.00 Kč"},{"v":0,"d":"0.00 Kč"}]
[null,null,"3.30.025","Přechod s M závitem","25 X 3/4\"","PN 16",100,2.24,0.0072,null,{"v":31,"d":"31.00 Kč"},{"v":0,"d":"0.00 Kč"},0,{"v":31,"d":"31.00 Kč"},{"v":0,"d":"0.00 Kč"}]
[null,null,"3.30.030","Přechod s M závitem","25 X 1\"","PN 16",100,2.72,0.0132,null,{"v":31,"d":"31.00 Kč"},{"v":0,"d":"0.00 Kč"},0,{"v":31,"d":"31.00 Kč"},{"v":0,"d":"0.00 Kč"}]
[null,null,"3.30.040","Přechod s M závitem","32/25 X 3/4\"","PN 16",100,3.63,0.0132,null,{"v":39,"d":"39.00 Kč"},{"v":0,"d":"0.00 Kč"},0,{"v":39,"d":"39.00 Kč"},{"v":0,"d":"0.00 Kč"}]
[null,null,"3.30.045","Přechod s M závitem","32/25 X 1\"","PN 16",100,3.89,0.0132,null,{"v":39,"d":"39.00 Kč"},{"v":0,"d":"0.00 Kč"},0,{"v":39,"d":"39.00 Kč"},{"v":0,"d":"0.00 Kč"}]
[null,null,"3.30.046","Přechod s M závitem","32/25 X 1 1/4\"","PN 16",100,4.37,0.0132,null,{"v":39,"d":"39.00 Kč"},{"v":0,"d":"0.00 Kč"},0,{"v":39,"d":"39.00 Kč"},{"v":0,"d":"0.00 Kč"}]
[null,null,"3.30.050","Přechod s M závitem","40 X 1\"","PN 16",100,6.24,0.0312,null,{"v":45,"d":"45.00 Kč"},{"v":0,"d":"0.00 Kč"},0,{"v":45,"d":"45.00 Kč"},{"v":0,"d":"0.00 Kč"}]
[null,null,"3.30.055","Přechod s M závitem","40 X 1 1/4\"","PN 16",100,6.7,0.0312,null,{"v":45,"d":"45.00 Kč"},{"v":0,"d":"0.00 Kč"},0,{"v":45,"d":"45.00 Kč"},{"v":0,"d":"0.00 Kč"}]
[null,null,"3.30.060","Přechod s M závitem","50 X 1 1/4\"","PN 16",100,9.87,0.0312,null,{"v":74,"d":"74.00 Kč"},{"v":0,"d":"0.00 Kč"},0,{"v":74,"d":"74.00 Kč"},{"v":0,"d":"0.00 Kč"}]
[null,null,"3.30.065","Přechod s M závitem","50 X 1 1/2\"","PN 16",100,9.92,0.0312,null,{"v":74,"d":"74.00 Kč"},{"v":0,"d":"0.00 Kč"},0,{"v":74,"d":"74.00 Kč"},{"v":0,"d":"0.00 Kč"}]
[null,null,"3.30.070","Přechod s M závitem","63 X 1 1/4\"","PN 16",100,15.58,0.042,null,{"v":117,"d":"117.00 Kč"},{"v":0,"d":"0.00 Kč"},0,{"v":117,"d":"117.00 Kč"},{"v":0,"d":"0.00 Kč"}]
[null,null,"3.30.075","Přechod s M závitem","63 X 1 1/2\"","PN 16",100,15.5,0.042,null,{"v":117,"d":"117.00 Kč"},{"v":0,"d":"0.00 Kč"},0,{"v":117,"d":"117.00 Kč"},{"v":0,"d":"0.00 Kč"}]
[null,null,"3.30.080","Přechod s M závitem","63 X 2\"","PN 16",100,16.95,0.0568,null,{"v":117,"d":"117.00 Kč"},{"v":0,"d":"0.00 Kč"},0,{"v":117,"d":"117.00 Kč"},{"v":0,"d":"0.00 Kč"}]
["Dvojnipl závity vnější M"]
[null,null,"3.35.035","Dvojnipl závity vně.M","1/4\" X 1/4\"","PN 16",100,0.64,0.0072,null,{"v":30,"d":"30.00 Kč"},{"v":0,"d":"0.00 Kč"},0,{"v":30,"d":"30.00 Kč"},{"v":0,"d":"0.00 Kč"}]
[null,null,"3.35.040","Dvojnipl závity vnější M","3/8\" X 1/4\"","PN 16",100,0.92,0.0072,null,{"v":38,"d":"38.00 Kč"},{"v":0,"d":"0.00 Kč"},0,{"v":38,"d":"38.00 Kč"},{"v":0,"d":"0.00 Kč"}]
[null,null,"3.35.045","Dvojnipl závity vnější M","3/8\" X 3/8\"","PN 16",100,0.98,0.0072,null,{"v":34,"d":"34.00 Kč"},{"v":0,"d":"0.00 Kč"},0,{"v":34,"d":"34.00 Kč"},{"v":0,"d":"0.00 Kč"}]
[null,null,"3.35.050","Dvojnipl závity vnější M","1/2\" X 3/8\"","PN 16",100,1.28,0.0072,null,{"v":38,"d":"38.00 Kč"},{"v":0,"d":"0.00 Kč"},0,{"v":38,"d":"38.00 Kč"},{"v":0,"d":"0.00 Kč"}]
[null,null,"3.35.055","Dvojnipl závity vnější M","1/2\" X 1/2\"","PN 16",100,1.47,0.0072,null,{"v":34,"d":"34.00 Kč"},{"v":0,"d":"0.00 Kč"},0,{"v":34,"d":"34.00 Kč"},{"v":0,"d":"0.00 Kč"}]
[null,null,"3.35.060","Dvojnipl závity vnější M"," 3/4\" X 1/2\"","PN 16",100,1.84,0.0072,null,{"v":44,"d":"44.00 Kč"},{"v":0,"d":"0.00 Kč"},0,{"v":44,"d":"44.00 Kč"},{"v":0,"d":"0.00 Kč"}]
[null,null,"3.35.065","Dvojnipl závity vnější M"," 3/4\" X 3/4\"","PN 16",100,1.97,0.0072,null,{"v":40,"d":"40.00 Kč"},{"v":0,"d":"0.00 Kč"},0,{"v":40,"d":"40.00 Kč"},{"v":0,"d":"0.00 Kč"}]
[null,null,"3.35.070","Dvojnipl závity vnější M","1\" X 3/4\"","PN 16",100,2.66,0.0132,null,{"v":51,"d":"51.00 Kč"},{"v":0,"d":"0.00 Kč"},0,{"v":51,"d":"51.00 Kč"},{"v":0,"d":"0.00 Kč"}]
[null,null,"3.35.075","Dvojnipl závity vnější M","1\" X 1\"","PN 16",100,2.97,0.0132,null,{"v":48,"d":"48.00 Kč"},{"v":0,"d":"0.00 Kč"},0,{"v":48,"d":"48.00 Kč"},{"v":0,"d":"0.00 Kč"}]
[null,null,"3.35.080","Dvojnipl závity vnější M","1 1/4\" X 1\"","PN 16",100,4.87,0.0312,null,{"v":65,"d":"65.00 Kč"},{"v":0,"d":"0.00 Kč"},0,{"v":65,"d":"65.00 Kč"},{"v":0,"d":"0.00 Kč"}]
[null,null,"3.35.085","Dvojnipl závity vnější M"," 1 1/4\" X 1 1/4\"","PN 16",100,5.22,0.0312,null,{"v":60,"d":"60.00 Kč"},{"v":0,"d":"0.00 Kč"},0,{"v":60,"d":"60.00 Kč"},{"v":0,"d":"0.00 Kč"}]
[null,null,"3.35.090","Dvojnipl závity vnější M","1 1/2\" X 1 1/4\"","PN 16",100,6.73,0.0312,null,{"v":93,"d":"93.00 Kč"},{"v":0,"d":"0.00 Kč"},0,{"v":93,"d":"93.00 Kč"},{"v":0,"d":"0.00 Kč"}]
[null,null,"3.35.095","Dvojnipl závity vnější M","1 1/2\" X 1 1/2\"","PN 16",100,6.93,0.0312,null,{"v":88,"d":"88.00 Kč"},{"v":0,"d":"0.00 Kč"},0,{"v":88,"d":"88.00 Kč"},{"v":0,"d":"0.00 Kč"}]
[null,null,"3.35.100","Dvojnipl závity vnější M","2\" X 1 1/2\"","PN 16",100,10.29,0.0312,null,{"v":123,"d":"123.00 Kč"},{"v":0,"d":"0.00 Kč"},0,{"v":123,"d":"123.00 Kč"},{"v":0,"d":"0.00 Kč"}]
[null,null,"3.35.105","Dvojnipl závity vnější M","2\" X 2\"","PN 16",100,10.74,0.042,null,{"v":117,"d":"117.00 Kč"},{"v":0,"d":"0.00 Kč"},0,{"v":117,"d":"117.00 Kč"},{"v":0,"d":"0.00 Kč"}]
["Zátka se závitem vnitřním F"]
[null,null,"3.40.010","Zátka se závitem vni.F","3/8\" A","PN 10",250,1.2,0.0072,null,{"v":19,"d":"19.00 Kč"},{"v":0,"d":"0.00 Kč"},0,{"v":19,"d":"19.00 Kč"},{"v":0,"d":"0.00 Kč"}]
["A.",null,"3.40.020","Zátka se závitem vni.F","1/2\" A","PN 10",500,3.83,0.0132,null,{"v":19,"d":"19.00 Kč"},{"v":0,"d":"0.00 Kč"},0,{"v":19,"d":"19.00 Kč"},{"v":0,"d":"0.00 Kč"}]
[null,null,"3.40.030","Zátka se závitem vni.F","3/4\" A","PN 10",400,3.72,0.0132,null,{"v":22,"d":"22.00 Kč"},{"v":0,"d":"0.00 Kč"},0,{"v":22,"d":"22.00 Kč"},{"v":0,"d":"0.00 Kč"}]
[null,null,"3.40.040","Zátka se závitem vni.F"," 1\" A","PN 10",500,8.3,0.0312,null,{"v":22,"d":"22.00 Kč"},{"v":0,"d":"0.00 Kč"},0,{"v":22,"d":"22.00 Kč"},{"v":0,"d":"0.00 Kč"}]
[null,null,"3.40.050","Zátka se závitem vni.F","1 1/4\" A","PN 10",500,15.79,0.0568,null,{"v":32,"d":"32.00 Kč"},{"v":0,"d":"0.00 Kč"},0,{"v":32,"d":"32.00 Kč"},{"v":0,"d":"0.00 Kč"}]
[null,null,"3.40.060","Zátka se závitem vni.F","1 1/2\" B","PN 10",300,15.78,0.042,null,{"v":57,"d":"57.00 Kč"},{"v":0,"d":"0.00 Kč"},0,{"v":57,"d":"57.00 Kč"},{"v":0,"d":"0.00 Kč"}]
[null,null,"3.40.062","Zátka se závitem vni.F","1 1/2\" A","PN 10",300,15.79,0.042,null,{"v":57,"d":"57.00 Kč"},{"v":0,"d":"0.00 Kč"},0,{"v":57,"d":"57.00 Kč"},{"v":0,"d":"0.00 Kč"}]
[null,null,"3.40.070","Zátka se závitem vni.F","2\" B","PN 10",150,14.38,0.042,null,{"v":102,"d":"102.00 Kč"},{"v":0,"d":"0.00 Kč"},0,{"v":102,"d":"102.00 Kč"},{"v":0,"d":"0.00 Kč"}]
["B.",null,"3.40.072","Zátka se závitem vni.F","2\" A","PN 10",150,13.06,0.042,null,{"v":102,"d":"102.00 Kč"},{"v":0,"d":"0.00 Kč"},0,{"v":102,"d":"102.00 Kč"},{"v":0,"d":"0.00 Kč"}]
[null,null,"3.40.075","Zátka se závitem vni.F","2 1/4\" A","PN 10",25,3.14,0.0132,null,{"v":241,"d":"241.00 Kč"},{"v":0,"d":"0.00 Kč"},0,{"v":241,"d":"241.00 Kč"},{"v":0,"d":"0.00 Kč"}]
[null,null,"3.40.080","Zátka se závitem vni.F","2 1/2\" B","PN 10",100,18.06,0.042,null,{"v":241,"d":"241.00 Kč"},{"v":0,"d":"0.00 Kč"},0,{"v":241,"d":"241.00 Kč"},{"v":0,"d":"0.00 Kč"}]
[null,null,"3.40.082","Zátka se závitem vni.F","2 1/2\" A","PN 10",100,17.96,0.042,null,{"v":241,"d":"241.00 Kč"},{"v":0,"d":"0.00 Kč"},0,{"v":241,"d":"241.00 Kč"},{"v":0,"d":"0.00 Kč"}]
[null,null,"3.40.085","Zátka se závitem vni.F","2 3/4\" A","PN 10",25,5.33,0.0132,null,{"v":374,"d":"374.00 Kč"},{"v":0,"d":"0.00 Kč"},0,{"v":374,"d":"374.00 Kč"},{"v":0,"d":"0.00 Kč"}]
[null,null,"3.40.090","Zátka se závitem vni.F","3\" B","PN 10",50,13.52,0.0312,null,{"v":374,"d":"374.00 Kč"},{"v":0,"d":"0.00 Kč"},0,{"v":374,"d":"374.00 Kč"},{"v":0,"d":"0.00 Kč"}]
[null,null,"3.40.092","Zátka se závitem vni.F","3\" A","PN 10",50,13.08,0.0312,null,{"v":374,"d":"374.00 Kč"},{"v":0,"d":"0.00 Kč"},0,{"v":374,"d":"374.00 Kč"},{"v":0,"d":"0.00 Kč"}]
[null,null,"3.40.100","Zátka se závitem vni.F","4\" B","PN 6",10,4.34,0.0132,null,{"v":578,"d":"578.00 Kč"},{"v":0,"d":"0.00 Kč"},0,{"v":578,"d":"578.00 Kč"},{"v":0,"d":"0.00 Kč"}]
[null,null,"3.40.102","Zátka se závitem vni.F","4\" A","PN 6",10,4.4,0.0132,null,{"v":578,"d":"578.00 Kč"},{"v":0,"d":"0.00 Kč"},0,{"v":578,"d":"578.00 Kč"},{"v":0,"d":"0.00 Kč"}]
["Zátka se závitem vnějším M"]
[null,null,"3.45.025","Zátka se závitem vně.M","1/4\"","PN 16",100,0.54,0.0072,null,{"v":30,"d":"30.00 Kč"},{"v":0,"d":"0.00 Kč"},0,{"v":30,"d":"30.00 Kč"},{"v":0,"d":"0.00 Kč"}]
[null,null,"3.45.030","Zátka se závitem vně.M","3/8\"","PN 16",100,0.79,0.0072,null,{"v":34,"d":"34.00 Kč"},{"v":0,"d":"0.00 Kč"},0,{"v":34,"d":"34.00 Kč"},{"v":0,"d":"0.00 Kč"}]
[null,null,"3.45.040","Zátka se závitem vně.M","1/2\"","PN 16",100,1.2,0.0072,null,{"v":34,"d":"34.00 Kč"},{"v":0,"d":"0.00 Kč"},0,{"v":34,"d":"34.00 Kč"},{"v":0,"d":"0.00 Kč"}]
[null,null,"3.45.045","Zátka se závitem vně.M","3/4\"","PN 16",100,1.74,0.0072,null,{"v":34,"d":"34.00 Kč"},{"v":0,"d":"0.00 Kč"},0,{"v":34,"d":"34.00 Kč"},{"v":0,"d":"0.00 Kč"}]
[null,null,"3.45.050","Zátka se závitem vně.M","1\"","PN 16",100,2.4,0.0072,null,{"v":37,"d":"37.00 Kč"},{"v":0,"d":"0.00 Kč"},0,{"v":37,"d":"37.00 Kč"},{"v":0,"d":"0.00 Kč"}]
[null,null,"3.45.055","Zátka se závitem vně.M","1 1/4\"","PN 16",100,3.94,0.0132,null,{"v":60,"d":"60.00 Kč"},{"v":0,"d":"0.00 Kč"},0,{"v":60,"d":"60.00 Kč"},{"v":0,"d":"0.00 Kč"}]
[null,null,"3.45.060","Zátka se závitem vně.M","1 1/2\"","PN 16",100,7.13,0.0312,null,{"v":74,"d":"74.00 Kč"},{"v":0,"d":"0.00 Kč"},0,{"v":74,"d":"74.00 Kč"},{"v":0,"d":"0.00 Kč"}]
[null,null,"3.45.065","Zátka se závitem vně.M","2\"","PN 16",100,10.71,0.0312,null,{"v":102,"d":"102.00 Kč"},{"v":0,"d":"0.00 Kč"},0,{"v":102,"d":"102.00 Kč"},{"v":0,"d":"0.00 Kč"}]
[null,null,"3.45.070","Zátka se závitem vně.M","2 1/2\"","PN 10",25,5.97,0.0312,null,{"v":183,"d":"183.00 Kč"},{"v":0,"d":"0.00 Kč"},0,{"v":183,"d":"183.00 Kč"},{"v":0,"d":"0.00 Kč"}]
[null,null,"3.45.075","Zátka se závitem vně.M","3\"","PN 10",25,9.09,0.0312,null,{"v":273,"d":"273.00 Kč"},{"v":0,"d":"0.00 Kč"},0,{"v":273,"d":"273.00 Kč"},{"v":0,"d":"0.00 Kč"}]
[null,null,"3.45.080","Zátka se závitem vně.M","4\"","PN 10",25,14.82,0.042,null,{"v":478,"d":"478.00 Kč"},{"v":0,"d":"0.00 Kč"},0,{"v":478,"d":"478.00 Kč"},{"v":0,"d":"0.00 Kč"}]
["Víčko - zátka lepená"]
[null,null,"3.55.010","Víčko - zátka lepená",10,"PN 16",250,0.85,0.0072,null,{"v":24,"d":"24.00 Kč"},{"$f":"$K1035*$J1035","v":{"v":0,"d":"0.00 Kč"}},{"$f":"$M$3","v":0},{"$f":"$K1035-($K1035/100*$M1035)","v":{"v":24,"d":"24.00 Kč"}},{"$f":"L1035-(L1035/100*M1035)","v":{"v":0,"d":"0.00 Kč"}}]
[null,null,"3.55.012","Víčko - zátka lepená",12,"PN 16",250,1.02,0.0072,null,{"v":24,"d":"24.00 Kč"},{"v":0,"d":"0.00 Kč"},0,{"v":24,"d":"24.00 Kč"},{"v":0,"d":"0.00 Kč"}]
[null,null,"3.55.016","Víčko - zátka lepená",16,"PN 16",250,2.13,0.0072,null,{"v":26,"d":"26.00 Kč"},{"v":0,"d":"0.00 Kč"},0,{"v":26,"d":"26.00 Kč"},{"v":0,"d":"0.00 Kč"}]
[null,null,"3.55.020","Víčko - zátka lepená",20,"PN 16",250,2.56,0.0072,null,{"v":27,"d":"27.00 Kč"},{"v":0,"d":"0.00 Kč"},0,{"v":27,"d":"27.00 Kč"},{"v":0,"d":"0.00 Kč"}]
[null,null,"3.55.025","Víčko - zátka lepená",25,"PN 16",250,4.12,0.0132,null,{"v":31,"d":"31.00 Kč"},{"v":0,"d":"0.00 Kč"},0,{"v":31,"d":"31.00 Kč"},{"v":0,"d":"0.00 Kč"}]
[null,null,"3.55.032","Víčko - zátka lepená",32,"PN 16",175,4.88,0.0132,null,{"v":35,"d":"35.00 Kč"},{"v":0,"d":"0.00 Kč"},0,{"v":35,"d":"35.00 Kč"},{"v":0,"d":"0.00 Kč"}]
[null,null,"3.55.040","Víčko - zátka lepená",40,"PN 16",100,4.79,0.0132,null,{"v":45,"d":"45.00 Kč"},{"v":0,"d":"0.00 Kč"},0,{"v":45,"d":"45.00 Kč"},{"v":0,"d":"0.00 Kč"}]
[null,null,"3.55.050","Víčko - zátka lepená",50,"PN 16",200,15.28,0.042,null,{"v":54,"d":"54.00 Kč"},{"v":0,"d":"0.00 Kč"},0,{"v":54,"d":"54.00 Kč"},{"v":0,"d":"0.00 Kč"}]
[null,null,"3.55.063","Víčko - zátka lepená",63,"PN 16",115,16.32,0.042,null,{"v":92,"d":"92.00 Kč"},{"v":0,"d":"0.00 Kč"},0,{"v":92,"d":"92.00 Kč"},{"v":0,"d":"0.00 Kč"}]
[null,null,"3.55.075","Víčko - zátka lepená",75,"PN 16",70,14.41,0.042,null,{"v":189,"d":"189.00 Kč"},{"v":0,"d":"0.00 Kč"},0,{"v":189,"d":"189.00 Kč"},{"v":0,"d":"0.00 Kč"}]
[null,null,"3.55.090","Víčko - zátka lepená",90,"PN 16",45,15.2,0.042,null,{"v":261,"d":"261.00 Kč"},{"v":0,"d":"0.00 Kč"},0,{"v":261,"d":"261.00 Kč"},{"v":0,"d":"0.00 Kč"}]
[null,null,"3.55.110","Víčko - zátka lepená",110,"PN 16",24,14.08,0.042,null,{"v":434,"d":"434.00 Kč"},{"v":0,"d":"0.00 Kč"},0,{"v":434,"d":"434.00 Kč"},{"v":0,"d":"0.00 Kč"}]
[null,null,"3.55.125","Víčko - zátka lepená",125,"PN 16",15,12.01,0.042,null,{"v":722,"d":"722.00 Kč"},{"v":0,"d":"0.00 Kč"},0,{"v":722,"d":"722.00 Kč"},{"v":0,"d":"0.00 Kč"}]
[null,null,"3.55.140","Víčko - zátka lepená",140,"PN 16",15,20.69,0.0568,null,{"v":1081,"d":"1,081.00 Kč"},{"v":0,"d":"0.00 Kč"},0,{"v":1081,"d":"1,081.00 Kč"},{"v":0,"d":"0.00 Kč"}]
[null,null,"3.55.160","Víčko - zátka lepená",160,"PN 16",8,14.45,0.042,null,{"v":1442,"d":"1,442.00 Kč"},{"v":0,"d":"0.00 Kč"},0,{"v":1442,"d":"1,442.00 Kč"},{"v":0,"d":"0.00 Kč"}]
[null,null,"3.55.200","Víčko - zátka lepená",200,"PN 10",3,8.24,0.0312,null,{"v":2461,"d":"2,461.00 Kč"},{"v":0,"d":"0.00 Kč"},0,{"v":2461,"d":"2,461.00 Kč"},{"v":0,"d":"0.00 Kč"}]
[null,null,"3.55.225","Víčko - zátka lepená",225,"PN 10",2,7.19,0.0312,null,{"v":2900,"d":"2,900.00 Kč"},{"v":0,"d":"0.00 Kč"},0,{"v":2900,"d":"2,900.00 Kč"},{"v":0,"d":"0.00 Kč"}]
[null,null,"3.55.250","Víčko - zátka lepená",250,"PN 10",2,9.25,0.042,null,{"v":3816,"d":"3,816.00 Kč"},{"v":0,"d":"0.00 Kč"},0,{"v":3816,"d":"3,816.00 Kč"},{"v":0,"d":"0.00 Kč"}]
[null,null,"3.55.280","Víčko - zátka lepená",280,"PN 10",1,6.59,0.027810882,null,{"v":7312,"d":"7,312.00 Kč"},{"v":0,"d":"0.00 Kč"},0,{"v":7312,"d":"7,312.00 Kč"},{"v":0,"d":"0.00 Kč"}]
[null,null,"3.55.315","Víčko - zátka lepená",315,"PN 10",1,8.87,0.038639429,null,{"v":8293,"d":"8,293.00 Kč"},{"v":0,"d":"0.00 Kč"},0,{"v":8293,"d":"8,293.00 Kč"},{"v":0,"d":"0.00 Kč"}]
["Hadičník "]
[null,null,"3.57.010","Hadičník ","10 X 10 X 10"," ",100,0.4,0.0072,null,{"v":34,"d":"34.00 Kč"},{"v":0,"d":"0.00 Kč"},0,{"v":34,"d":"34.00 Kč"},{"v":0,"d":"0.00 Kč"}]
[null,null,"3.57.012","Hadičník ","12 X 14 X 12"," ",100,0.7,0.0072,null,{"v":37,"d":"37.00 Kč"},{"v":0,"d":"0.00 Kč"},0,{"v":37,"d":"37.00 Kč"},{"v":0,"d":"0.00 Kč"}]
[null,null,"3.57.013","Hadičník ","1/4\" X 14 X 12"," ",100,0.81,0.0072,null,{"v":43,"d":"43.00 Kč"},{"v":0,"d":"0.00 Kč"},0,{"v":43,"d":"43.00 Kč"},{"v":0,"d":"0.00 Kč"}]
[null,null,"3.57.016","Hadičník ","16 X 18 X 16"," ",100,1.14,0.0072,null,{"v":37,"d":"37.00 Kč"},{"v":0,"d":"0.00 Kč"},0,{"v":37,"d":"37.00 Kč"},{"v":0,"d":"0.00 Kč"}]
[null,null,"3.57.017","Hadičník "," 3/8\" X 18 X 16"," ",100,1.28,0.0072,null,{"v":43,"d":"43.00 Kč"},{"v":0,"d":"0.00 Kč"},0,{"v":43,"d":"43.00 Kč"},{"v":0,"d":"0.00 Kč"}]
[null,null,"3.57.018","Hadičník ","3/4\" X 18 X 16"," ",50,1.51,0.0072,null,{"v":68,"d":"68.00 Kč"},{"v":0,"d":"0.00 Kč"},0,{"v":68,"d":"68.00 Kč"},{"v":0,"d":"0.00 Kč"}]
[null,null,"3.57.020","Hadičník ","20 X 22 X 20"," ",100,1.75,0.0072,null,{"v":39,"d":"39.00 Kč"},{"v":0,"d":"0.00 Kč"},0,{"v":39,"d":"39.00 Kč"},{"v":0,"d":"0.00 Kč"}]
[null,null,"3.57.021","Hadičník ","1/2\" X 22 X 20"," ",100,2.08,0.0072,null,{"v":45,"d":"45.00 Kč"},{"v":0,"d":"0.00 Kč"},0,{"v":45,"d":"45.00 Kč"},{"v":0,"d":"0.00 Kč"}]
[null,null,"3.57.022","Hadičník ","1\" X 22 X 20"," ",50,2.14,0.0072,null,{"v":75,"d":"75.00 Kč"},{"v":0,"d":"0.00 Kč"},0,{"v":75,"d":"75.00 Kč"},{"v":0,"d":"0.00 Kč"}]
[null,null,"3.57.025","Hadičník ","25 X 28 X 25"," ",100,3.11,0.0132,null,{"v":48,"d":"48.00 Kč"},{"v":0,"d":"0.00 Kč"},0,{"v":48,"d":"48.00 Kč"},{"v":0,"d":"0.00 Kč"}]
[null,null,"3.57.026","Hadičník "," 3/4\" X 28 X 25"," ",100,3.6,0.0072,null,{"v":53,"d":"53.00 Kč"},{"v":0,"d":"0.00 Kč"},0,{"v":53,"d":"53.00 Kč"},{"v":0,"d":"0.00 Kč"}]
[null,null,"3.57.027","Hadičník ","1 1/4\" X 28 X 25"," ",50,3.63,0.0132,null,{"v":88,"d":"88.00 Kč"},{"v":0,"d":"0.00 Kč"},0,{"v":88,"d":"88.00 Kč"},{"v":0,"d":"0.00 Kč"}]
[null,null,"3.57.032","Hadičník ","32 X 34 X 31"," ",100,4.68,0.0132,null,{"v":56,"d":"56.00 Kč"},{"v":0,"d":"0.00 Kč"},0,{"v":56,"d":"56.00 Kč"},{"v":0,"d":"0.00 Kč"}]
[null,null,"3.57.033","Hadičník ","1\" X 34 X 31"," ",100,5.16,0.0132,null,{"v":62,"d":"62.00 Kč"},{"v":0,"d":"0.00 Kč"},0,{"v":62,"d":"62.00 Kč"},{"v":0,"d":"0.00 Kč"}]
[null,null,"3.57.034","Hadičník ","1 1/2\" X 34 X 31"," ",50,5.46,0.0312,null,{"v":113,"d":"113.00 Kč"},{"v":0,"d":"0.00 Kč"},0,{"v":113,"d":"113.00 Kč"},{"v":0,"d":"0.00 Kč"}]
[null,null,"3.57.040","Hadičník ","40 X 43 X 40"," ",100,7.62,0.0312,null,{"v":77,"d":"77.00 Kč"},{"v":0,"d":"0.00 Kč"},0,{"v":77,"d":"77.00 Kč"},{"v":0,"d":"0.00 Kč"}]
[null,null,"3.57.041","Hadičník ","1 1/4\" X 43 X 40"," ",100,9.19,0.0312,null,{"v":85,"d":"85.00 Kč"},{"v":0,"d":"0.00 Kč"},0,{"v":85,"d":"85.00 Kč"},{"v":0,"d":"0.00 Kč"}]
[null,null,"3.57.042","Hadičník ","2\" X 43 X 40"," ",50,8.48,0.0312,null,{"v":177,"d":"177.00 Kč"},{"v":0,"d":"0.00 Kč"},0,{"v":177,"d":"177.00 Kč"},{"v":0,"d":"0.00 Kč"}]
[null,null,"3.57.050","Hadičník ","50 X 53 X 50"," ",100,12.57,0.042,null,{"v":106,"d":"106.00 Kč"},{"v":0,"d":"0.00 Kč"},0,{"v":106,"d":"106.00 Kč"},{"v":0,"d":"0.00 Kč"}]
[null,null,"3.57.051","Hadičník ","1 1/2\" X 53 X 50"," ",100,13.92,0.042,null,{"v":117,"d":"117.00 Kč"},{"v":0,"d":"0.00 Kč"},0,{"v":117,"d":"117.00 Kč"},{"v":0,"d":"0.00 Kč"}]
[null,null,"3.57.052","Hadičník ","2 1/4\" X 53 X 50"," ",50,11.67,0.042,null,{"v":267,"d":"267.00 Kč"},{"v":0,"d":"0.00 Kč"},0,{"v":267,"d":"267.00 Kč"},{"v":0,"d":"0.00 Kč"}]
[null,null,"3.57.063","Hadičník ","63 X 66 X 60"," ",50,10.6,0.042,null,{"v":169,"d":"169.00 Kč"},{"v":0,"d":"0.00 Kč"},0,{"v":169,"d":"169.00 Kč"},{"v":0,"d":"0.00 Kč"}]
[null,null,"3.57.064","Hadičník ","2\" X 66 X 60"," ",50,11.84,0.042,null,{"v":183,"d":"183.00 Kč"},{"v":0,"d":"0.00 Kč"},0,{"v":183,"d":"183.00 Kč"},{"v":0,"d":"0.00 Kč"}]
[null,null,"3.57.065","Hadičník ","2 3/4\" X 66 X 60"," ",25,9.52,0.042,null,{"v":429,"d":"429.00 Kč"},{"v":0,"d":"0.00 Kč"},0,{"v":429,"d":"429.00 Kč"},{"v":0,"d":"0.00 Kč"}]
["Adaptér - šroubení"]
[null,null,"3.60.010","Adaptér - šroubení","10 X 10","PN 16",200,5.17,0.0132,null,{"v":81,"d":"81.00 Kč"},{"v":0,"d":"0.00 Kč"},0,{"v":81,"d":"81.00 Kč"},{"v":0,"d":"0.00 Kč"}]
[null,null,"3.60.012","Adaptér - šroubení","12 X 12","PN 16",200,4.83,0.0132,null,{"v":81,"d":"81.00 Kč"},{"v":0,"d":"0.00 Kč"},0,{"v":81,"d":"81.00 Kč"},{"v":0,"d":"0.00 Kč"}]
[null,null,"3.60.016","Adaptér - šroubení","16 X 16","PN 16",200,6.48,0.0132,null,{"v":91,"d":"91.00 Kč"},{"v":0,"d":"0.00 Kč"},0,{"v":91,"d":"91.00 Kč"},{"v":0,"d":"0.00 Kč"}]
[null,null,"3.60.020","Adaptér - šroubení","20 X 20","PN 16",100,4.97,0.0132,null,{"v":102,"d":"102.00 Kč"},{"v":0,"d":"0.00 Kč"},0,{"v":102,"d":"102.00 Kč"},{"v":0,"d":"0.00 Kč"}]
[null,null,"3.60.025","Adaptér - šroubení","25 X 25","PN 16",60,4.62,0.0132,null,{"v":134,"d":"134.00 Kč"},{"v":0,"d":"0.00 Kč"},0,{"v":134,"d":"134.00 Kč"},{"v":0,"d":"0.00 Kč"}]
[null,null,"3.60.032","Adaptér - šroubení","32 X 32","PN 16",150,16.44,0.042,null,{"v":161,"d":"161.00 Kč"},{"v":0,"d":"0.00 Kč"},0,{"v":161,"d":"161.00 Kč"},{"v":0,"d":"0.00 Kč"}]
[null,null,"3.60.040","Adaptér - šroubení","40 X 40","PN 16",100,17.88,0.042,null,{"v":186,"d":"186.00 Kč"},{"v":0,"d":"0.00 Kč"},0,{"v":186,"d":"186.00 Kč"},{"v":0,"d":"0.00 Kč"}]
[null,null,"3.60.050","Adaptér - šroubení","50 X 50","PN 16",60,13.58,0.042,null,{"v":194,"d":"194.00 Kč"},{"v":0,"d":"0.00 Kč"},0,{"v":194,"d":"194.00 Kč"},{"v":0,"d":"0.00 Kč"}]
[null,null,"3.60.063","Adaptér - šroubení","63 X 63","PN 16",45,17.28,0.0568,null,{"v":314,"d":"314.00 Kč"},{"v":0,"d":"0.00 Kč"},0,{"v":314,"d":"314.00 Kč"},{"v":0,"d":"0.00 Kč"}]
[null,null,"3.60.075","Adaptér - šroubení","75 X 75","PN 10",25,17.59,0.0568,null,{"v":866,"d":"866.00 Kč"},{"v":0,"d":"0.00 Kč"},0,{"v":866,"d":"866.00 Kč"},{"v":0,"d":"0.00 Kč"}]
[null,null,"3.60.090","Adaptér - šroubení","90 X 90","PN 10",15,17.32,0.0568,null,{"v":1225,"d":"1,225.00 Kč"},{"v":0,"d":"0.00 Kč"},0,{"v":1225,"d":"1,225.00 Kč"},{"v":0,"d":"0.00 Kč"}]
[null,null,"3.60.110","Adaptér - šroubení","110 X 110","PN 10",10,16.88,0.0568,null,{"v":1562,"d":"1,562.00 Kč"},{"v":0,"d":"0.00 Kč"},0,{"v":1562,"d":"1,562.00 Kč"},{"v":0,"d":"0.00 Kč"}]
["Adaptér - šroubení"]
[null,null,"3.60.019","Adaptér - šroubení","20 X 20","PN 16",100,4.97,0.0132,null,{"v":107,"d":"107.00 Kč"},{"v":0,"d":"0.00 Kč"},0,{"v":107,"d":"107.00 Kč"},{"v":0,"d":"0.00 Kč"}]
[null,null,"3.60.024","Adaptér - šroubení","25 X 25","PN 16",60,4.62,0.0132,null,{"v":134,"d":"134.00 Kč"},{"v":0,"d":"0.00 Kč"},0,{"v":134,"d":"134.00 Kč"},{"v":0,"d":"0.00 Kč"}]
[null,null,"3.60.031","Adaptér - šroubení"," 32 X 32","PN 16",150,16.44,0.042,null,{"v":161,"d":"161.00 Kč"},{"v":0,"d":"0.00 Kč"},0,{"v":161,"d":"161.00 Kč"},{"v":0,"d":"0.00 Kč"}]
[null,null,"3.60.039","Adaptér - šroubení","40 X 40","PN 16",100,17.88,0.042,null,{"v":191,"d":"191.00 Kč"},{"v":0,"d":"0.00 Kč"},0,{"v":191,"d":"191.00 Kč"},{"v":0,"d":"0.00 Kč"}]
[null,null,"3.60.049","Adaptér - šroubení","50 X 50","PN 16",60,13.58,0.042,null,{"v":194,"d":"194.00 Kč"},{"$f":"$K1098*$J1098","v":{"v":0,"d":"0.00 Kč"}},{"$f":"$M$3","v":0},{"$f":"$K1098-($K1098/100*$M1098)","v":{"v":194,"d":"194.00 Kč"}},{"$f":"L1098-(L1098/100*M1098)","v":{"v":0,"d":"0.00 Kč"}}]
[null,null,"3.60.062","Adaptér - šroubení","63 X 63","PN 16",45,17.28,0.0568,null,{"v":314,"d":"314.00 Kč"},{"v":0,"d":"0.00 Kč"},0,{"v":314,"d":"314.00 Kč"},{"v":0,"d":"0.00 Kč"}]
["PVC-PE adaptér šroubení"]
[null,null,"3.63.063","PVC-PE adaptér šroubení","63MM - SDR11","PN 12,5",3,1.42,0.0072,null,{"v":850,"d":"850.00 Kč"},{"v":0,"d":"0.00 Kč"},0,{"v":850,"d":"850.00 Kč"},{"v":0,"d":"0.00 Kč"}]
[null,null,"3.63.064","PVC-PE adaptér šroubení","63MM - SDR17","PN 7,5",3,1.32,0.0072,null,{"v":850,"d":"850.00 Kč"},{"v":0,"d":"0.00 Kč"},0,{"v":850,"d":"850.00 Kč"},{"v":0,"d":"0.00 Kč"}]
[null,null,"3.63.075","PVC-PE adaptér šroubení","75MM - SDR11","PN 7,5",3,2.48,0.0132,null,{"v":1381,"d":"1,381.00 Kč"},{"v":0,"d":"0.00 Kč"},0,{"v":1381,"d":"1,381.00 Kč"},{"v":0,"d":"0.00 Kč"}]
[null,null,"3.63.076","PVC-PE adaptér šroubení","75MM - SDR17","PN 7,5",3,2.32,0.0132,null,{"v":1381,"d":"1,381.00 Kč"},{"v":0,"d":"0.00 Kč"},0,{"v":1381,"d":"1,381.00 Kč"},{"v":0,"d":"0.00 Kč"}]
[null,null,"3.63.090","PVC-PE adaptér šroubení","90MM - SDR11","PN 7,5",2,2.66,0.0132,null,{"v":1878,"d":"1,878.00 Kč"},{"v":0,"d":"0.00 Kč"},0,{"v":1878,"d":"1,878.00 Kč"},{"v":0,"d":"0.00 Kč"}]
[null,null,"3.63.091","PVC-PE adaptér šroubení","90MM - SDR17","PN 7,5",2,2.47,0.0132,null,{"v":1878,"d":"1,878.00 Kč"},{"v":0,"d":"0.00 Kč"},0,{"v":1878,"d":"1,878.00 Kč"},{"v":0,"d":"0.00 Kč"}]
["Adaptér - šroubení"]
[null,null,"3.65.010","Adaptér - šroubení","10 X 1/4\" F","PN 16",100,2.51,0.0072,null,{"v":95,"d":"95.00 Kč"},{"v":0,"d":"0.00 Kč"},0,{"v":95,"d":"95.00 Kč"},{"v":0,"d":"0.00 Kč"}]
[null,null,"3.65.012","Adaptér - šroubení","12 X 1/4\" F","PN 16",100,2.45,0.0072,null,{"v":95,"d":"95.00 Kč"},{"v":0,"d":"0.00 Kč"},0,{"v":95,"d":"95.00 Kč"},{"v":0,"d":"0.00 Kč"}]
[null,null,"3.65.016","Adaptér - šroubení","16 X 3/8\" F","PN 10",100,3.31,0.0072,null,{"v":103,"d":"103.00 Kč"},{"v":0,"d":"0.00 Kč"},0,{"v":103,"d":"103.00 Kč"},{"v":0,"d":"0.00 Kč"}]
[null,null,"3.65.017","Adaptér - šroubení","16 X 3/8\" F + výstuž","PN 16",100,3.81,0.0072,null,{"v":130,"d":"130.00 Kč"},{"v":0,"d":"0.00 Kč"},0,{"v":130,"d":"130.00 Kč"},{"v":0,"d":"0.00 Kč"}]
[null,null,"3.65.020","Adaptér - šroubení","20 X 1/2\" FEM.","PN 10",100,5.05,0.0132,null,{"v":119,"d":"119.00 Kč"},{"v":0,"d":"0.00 Kč"},0,{"v":119,"d":"119.00 Kč"},{"v":0,"d":"0.00 Kč"}]
[null,null,"3.65.021","Adaptér - šroubení","20 X 1/2\" F + výstuž","PN 16",100,5.55,0.0132,null,{"v":147,"d":"147.00 Kč"},{"v":0,"d":"0.00 Kč"},0,{"v":147,"d":"147.00 Kč"},{"v":0,"d":"0.00 Kč"}]
[null,null,"3.65.025","Adaptér - šroubení","25 X 3/4\" FEM.","PN 10",60,4.59,0.0132,null,{"v":154,"d":"154.00 Kč"},{"v":0,"d":"0.00 Kč"},0,{"v":154,"d":"154.00 Kč"},{"v":0,"d":"0.00 Kč"}]
[null,null,"3.65.026","Adaptér - šroubení","25 X 3/42\" F + výstuž","PN 16",60,4.99,0.0132,null,{"v":183,"d":"183.00 Kč"},{"v":0,"d":"0.00 Kč"},0,{"v":183,"d":"183.00 Kč"},{"v":0,"d":"0.00 Kč"}]
[null,null,"3.65.032","Adaptér - šroubení","32 X 1\" FEM.","PN 10",100,11.1,0.0312,null,{"v":184,"d":"184.00 Kč"},{"v":0,"d":"0.00 Kč"},0,{"v":184,"d":"184.00 Kč"},{"v":0,"d":"0.00 Kč"}]
[null,null,"3.65.033","Adaptér - šroubení","32 X 1\" F + výstuž","PN 16",100,12.12,0.0312,null,{"v":217,"d":"217.00 Kč"},{"v":0,"d":"0.00 Kč"},0,{"v":217,"d":"217.00 Kč"},{"v":0,"d":"0.00 Kč"}]
[null,null,"3.65.040","Adaptér - šroubení","40 X 1 1/4\" FEM.","PN 10",80,14.36,0.042,null,{"v":213,"d":"213.00 Kč"},{"v":0,"d":"0.00 Kč"},0,{"v":213,"d":"213.00 Kč"},{"v":0,"d":"0.00 Kč"}]
[null,null,"3.65.041","Adaptér - šroubení"," 40 X 1 1/4\" F + výstuž","PN 16",80,15.32,0.042,null,{"v":251,"d":"251.00 Kč"},{"v":0,"d":"0.00 Kč"},0,{"v":251,"d":"251.00 Kč"},{"v":0,"d":"0.00 Kč"}]
[null,null,"3.65.050","Adaptér - šroubení","50 X 1 1/2\" FEM.","PN 10",60,14.64,0.042,null,{"v":222,"d":"222.00 Kč"},{"v":0,"d":"0.00 Kč"},0,{"v":222,"d":"222.00 Kč"},{"v":0,"d":"0.00 Kč"}]
[null,null,"3.65.051","Adaptér - šroubení"," 50 X 1 1/2\"F + výstuž","PN 16",60,15.67,0.042,null,{"v":264,"d":"264.00 Kč"},{"v":0,"d":"0.00 Kč"},0,{"v":264,"d":"264.00 Kč"},{"v":0,"d":"0.00 Kč"}]
[null,null,"3.65.063","Adaptér - šroubení","63 X 2\" FEM.","PN 10",45,18.65,0.0568,null,{"v":361,"d":"361.00 Kč"},{"v":0,"d":"0.00 Kč"},0,{"v":361,"d":"361.00 Kč"},{"v":0,"d":"0.00 Kč"}]
[null,null,"3.65.064","Adaptér - šroubení","63 X 2\" F + výstuž","PN 16",45,18.65,0.0568,null,{"v":406,"d":"406.00 Kč"},{"v":0,"d":"0.00 Kč"},0,{"v":406,"d":"406.00 Kč"},{"v":0,"d":"0.00 Kč"}]
[null,null,"3.65.075","Adaptér - šroubení","75 X 2 1/2\"F + výstuž","PN 10",10,7.75,0.0312,null,{"v":964,"d":"964.00 Kč"},{"v":0,"d":"0.00 Kč"},0,{"v":964,"d":"964.00 Kč"},{"v":0,"d":"0.00 Kč"}]
[null,null,"3.65.090","Adaptér - šroubení","90 X 3\"F + výstuž","PN 10",10,12.71,0.042,null,{"v":1361,"d":"1,361.00 Kč"},{"v":0,"d":"0.00 Kč"},0,{"v":1361,"d":"1,361.00 Kč"},{"v":0,"d":"0.00 Kč"}]
[null,null,"3.65.110","Adaptér - šroubení","110 X 4\" F + výstuž","PN 10",10,17.36,0.0568,null,{"v":1734,"d":"1,734.00 Kč"},{"v":0,"d":"0.00 Kč"},0,{"v":1734,"d":"1,734.00 Kč"},{"v":0,"d":"0.00 Kč"}]
["Šroubení s vnějším závitem s O kroužkem"]
[null,null,"3.68.018","Šroubení s M závit. s O kroužkem","16 X 3/8\"","PN 10",50,2.02,0.0072,null,{"v":140,"d":"140.00 Kč"},{"v":0,"d":"0.00 Kč"},0,{"v":140,"d":"140.00 Kč"},{"v":0,"d":"0.00 Kč"}]
[null,null,"3.68.022","Šroubení s M závit. s O kroužkem","20 X 1/2\"","PN 10",50,2.92,0.0072,null,{"v":140,"d":"140.00 Kč"},{"v":0,"d":"0.00 Kč"},0,{"v":140,"d":"140.00 Kč"},{"v":0,"d":"0.00 Kč"}]
[null,null,"3.68.027","Šroubení s M závit. s O kroužkem","25 X 3/4\" ","PN 10",60,5.12,0.0132,null,{"v":171,"d":"171.00 Kč"},{"v":0,"d":"0.00 Kč"},0,{"v":171,"d":"171.00 Kč"},{"v":0,"d":"0.00 Kč"}]
[null,null,"3.68.034","Šroubení s M závit. s O kroužkem","32 X 1\" ","PN 10",100,12.26,0.0312,null,{"v":232,"d":"232.00 Kč"},{"v":0,"d":"0.00 Kč"},0,{"v":232,"d":"232.00 Kč"},{"v":0,"d":"0.00 Kč"}]
[null,null,"3.68.042","Šroubení s M závit. s O kroužkem"," 40 X 1 1/4\"","PN 10",50,10.51,0.0312,null,{"v":298,"d":"298.00 Kč"},{"v":0,"d":"0.00 Kč"},0,{"v":298,"d":"298.00 Kč"},{"v":0,"d":"0.00 Kč"}]
[null,null,"3.68.052","Šroubení s M závit. s O kroužkem","50 X 1 1/2\" ","PN 10",50,13.614,0.042,null,{"v":334,"d":"334.00 Kč"},{"v":0,"d":"0.00 Kč"},0,{"v":334,"d":"334.00 Kč"},{"v":0,"d":"0.00 Kč"}]
[null,null,"3.68.053","Šroubení s M závit. s O kroužkem","50 X 2\" ","PN 10",25,7.594,0.0312,null,{"v":354,"d":"354.00 Kč"},{"v":0,"d":"0.00 Kč"},0,{"v":354,"d":"354.00 Kč"},{"v":0,"d":"0.00 Kč"}]
[null,null,"3.68.065","Šroubení s M závit. s O kroužkem","63 X 2\"","PN 10",25,10.442,0.0312,null,{"v":383,"d":"383.00 Kč"},{"v":0,"d":"0.00 Kč"},0,{"v":383,"d":"383.00 Kč"},{"v":0,"d":"0.00 Kč"}]
["Šroubení s vnějším závitem M"]
[null,null,"3.70.010","Šroubení s M závitem","10 X 1/4\"","PN 16",100,2.58,0.0072,null,{"v":95,"d":"95.00 Kč"},{"v":0,"d":"0.00 Kč"},0,{"v":95,"d":"95.00 Kč"},{"v":0,"d":"0.00 Kč"}]
[null,null,"3.70.012","Šroubení s M závitem","  12 X 1/4\"","PN 16",100,2.52,0.0072,null,{"v":95,"d":"95.00 Kč"},{"v":0,"d":"0.00 Kč"},0,{"v":95,"d":"95.00 Kč"},{"v":0,"d":"0.00 Kč"}]
[null,null,"3.70.016","Šroubení s M závitem","16 X 3/8\"","PN 16",100,3.52,0.0132,null,{"v":103,"d":"103.00 Kč"},{"v":0,"d":"0.00 Kč"},0,{"v":103,"d":"103.00 Kč"},{"v":0,"d":"0.00 Kč"}]
[null,null,"3.70.020","Šroubení s M závitem","20 X 1/2\" ","PN 16",100,5.16,0.0132,null,{"v":119,"d":"119.00 Kč"},{"v":0,"d":"0.00 Kč"},0,{"v":119,"d":"119.00 Kč"},{"v":0,"d":"0.00 Kč"}]
[null,null,"3.70.025","Šroubení s M závitem","25 X 3/4\"","PN 16",60,4.64,0.0132,null,{"v":154,"d":"154.00 Kč"},{"v":0,"d":"0.00 Kč"},0,{"v":154,"d":"154.00 Kč"},{"v":0,"d":"0.00 Kč"}]
[null,null,"3.70.032","Šroubení s M závitem","32 X 1\"","PN 16",100,11.28,0.0312,null,{"v":184,"d":"184.00 Kč"},{"v":0,"d":"0.00 Kč"},0,{"v":184,"d":"184.00 Kč"},{"v":0,"d":"0.00 Kč"}]
[null,null,"3.70.040","Šroubení s M závitem","40 X 1 1/4\"","PN 16",80,14.91,0.042,null,{"v":213,"d":"213.00 Kč"},{"v":0,"d":"0.00 Kč"},0,{"v":213,"d":"213.00 Kč"},{"v":0,"d":"0.00 Kč"}]
[null,null,"3.70.050","Šroubení s M závitem","50 X 1 1/2\" ","PN 16",60,13.96,0.0312,null,{"v":222,"d":"222.00 Kč"},{"v":0,"d":"0.00 Kč"},0,{"v":222,"d":"222.00 Kč"},{"v":0,"d":"0.00 Kč"}]
[null,null,"3.70.063","Šroubení s M závitem","63 X 2\" ","PN 16",45,17.4,0.042,null,{"v":361,"d":"361.00 Kč"},{"v":0,"d":"0.00 Kč"},0,{"v":361,"d":"361.00 Kč"},{"v":0,"d":"0.00 Kč"}]
[null,null,"3.70.075","Šroubení s M závitem","75 X 2 1/2\"","PN 10",25,18.97,0.0568,null,{"v":964,"d":"964.00 Kč"},{"v":0,"d":"0.00 Kč"},0,{"v":964,"d":"964.00 Kč"},{"v":0,"d":"0.00 Kč"}]
[null,null,"3.70.090","Šroubení s M závitem","90 X 3\"","PN 10",15,18.33,0.0568,null,{"v":1361,"d":"1,361.00 Kč"},{"v":0,"d":"0.00 Kč"},0,{"v":1361,"d":"1,361.00 Kč"},{"v":0,"d":"0.00 Kč"}]
[null,null,"3.70.110","Šroubení s M závitem","110 X 4\"","PN 10",8,14.38,0.0568,null,{"v":1734,"d":"1,734.00 Kč"},{"v":0,"d":"0.00 Kč"},0,{"v":1734,"d":"1,734.00 Kč"},{"v":0,"d":"0.00 Kč"}]
["Lem příruby & Lemový přírubový nákružek lepený"]
[null,null,"3.72.016","Lem příruby",16," ",50,3.13,0.0072,null,{"v":117,"d":"117.00 Kč"},{"v":0,"d":"0.00 Kč"},0,{"v":117,"d":"117.00 Kč"},{"v":0,"d":"0.00 Kč"}]
[null,null,"3.72.017","Lemový přírubový nákružek lepený",16," ",100,0.79,0.0072,null,{"v":39,"d":"39.00 Kč"},{"v":0,"d":"0.00 Kč"},0,{"v":39,"d":"39.00 Kč"},{"v":0,"d":"0.00 Kč"}]
[null,null,"3.72.020","Lem příruby",20," ",50,3.76,0.0072,null,{"v":117,"d":"117.00 Kč"},{"v":0,"d":"0.00 Kč"},0,{"v":117,"d":"117.00 Kč"},{"v":0,"d":"0.00 Kč"}]
[null,null,"3.72.021","Lemový přírubový nákružek lepený",20," ",100,1.11,0.0072,null,{"v":39,"d":"39.00 Kč"},{"v":0,"d":"0.00 Kč"},0,{"v":39,"d":"39.00 Kč"},{"v":0,"d":"0.00 Kč"}]
[null,null,"3.72.025","Lem příruby",25," ",50,4.68,0.0132,null,{"v":130,"d":"130.00 Kč"},{"v":0,"d":"0.00 Kč"},0,{"v":130,"d":"130.00 Kč"},{"v":0,"d":"0.00 Kč"}]
[null,null,"3.72.026","Lemový přírubový nákružek lepený",25," ",100,1.64,0.0132,null,{"v":39,"d":"39.00 Kč"},{"v":0,"d":"0.00 Kč"},0,{"v":39,"d":"39.00 Kč"},{"v":0,"d":"0.00 Kč"}]
[null,null,"3.72.032","Lem příruby",32," ",50,6.72,0.0132,null,{"v":154,"d":"154.00 Kč"},{"v":0,"d":"0.00 Kč"},0,{"v":154,"d":"154.00 Kč"},{"v":0,"d":"0.00 Kč"}]
[null,null,"3.72.033","Lemový přírubový nákružek lepený",32," ",100,2.4,0.0072,null,{"v":43,"d":"43.00 Kč"},{"v":0,"d":"0.00 Kč"},0,{"v":43,"d":"43.00 Kč"},{"v":0,"d":"0.00 Kč"}]
[null,null,"3.72.040","Lem příruby",40," ",30,6.01,0.0132,null,{"v":175,"d":"175.00 Kč"},{"v":0,"d":"0.00 Kč"},0,{"v":175,"d":"175.00 Kč"},{"v":0,"d":"0.00 Kč"}]
[null,null,"3.72.041","Lemový přírubový nákružek lepený",40," ",100,4.06,0.0132,null,{"v":62,"d":"62.00 Kč"},{"v":0,"d":"0.00 Kč"},0,{"v":62,"d":"62.00 Kč"},{"v":0,"d":"0.00 Kč"}]
[null,null,"3.72.050","Lem příruby",50," ",75,18.58,0.0312,null,{"v":189,"d":"189.00 Kč"},{"v":0,"d":"0.00 Kč"},0,{"v":189,"d":"189.00 Kč"},{"v":0,"d":"0.00 Kč"}]
[null,null,"3.72.051","Lemový přírubový nákružek lepený",50," ",150,8.82,0.0312,null,{"v":94,"d":"94.00 Kč"},{"v":0,"d":"0.00 Kč"},0,{"v":94,"d":"94.00 Kč"},{"v":0,"d":"0.00 Kč"}]
[null,null,"3.72.063","Lem příruby",63," ",50,15.42,0.0312,null,{"v":194,"d":"194.00 Kč"},{"$f":"$K1162*$J1162","v":{"v":0,"d":"0.00 Kč"}},{"$f":"$M$3","v":0},{"$f":"$K1162-($K1162/100*$M1162)","v":{"v":194,"d":"194.00 Kč"}},{"$f":"L1162-(L1162/100*M1162)","v":{"v":0,"d":"0.00 Kč"}}]
[null,null,"3.72.064","Lemový přírubový nákružek lepený",63," ",75,8.51,0.0312,null,{"v":120,"d":"120.00 Kč"},{"v":0,"d":"0.00 Kč"},0,{"v":120,"d":"120.00 Kč"},{"v":0,"d":"0.00 Kč"}]
[null,null,"3.72.068","Lemový přírubový nákružek lepený",63," ",50,9.06,0.0312,null,{"v":137,"d":"137.00 Kč"},{"v":0,"d":"0.00 Kč"},0,{"v":137,"d":"137.00 Kč"},{"v":0,"d":"0.00 Kč"}]
[null,null,"3.72.075","Lem příruby",75," ",30,11.76,0.0312,null,{"v":266,"d":"266.00 Kč"},{"v":0,"d":"0.00 Kč"},0,{"v":266,"d":"266.00 Kč"},{"v":0,"d":"0.00 Kč"}]
[null,null,"3.72.076","Lemový přírubový nákružek lepený",75," ",50,8.95,0.0312,null,{"v":158,"d":"158.00 Kč"},{"v":0,"d":"0.00 Kč"},0,{"v":158,"d":"158.00 Kč"},{"v":0,"d":"0.00 Kč"}]
[null,null,"3.72.090","Lem příruby",90," ",25,12.58,0.0312,null,{"v":289,"d":"289.00 Kč"},{"v":0,"d":"0.00 Kč"},0,{"v":289,"d":"289.00 Kč"},{"v":0,"d":"0.00 Kč"}]
[null,null,"3.72.091","Lemový přírubový nákružek lepený",90," ",40,11.03,0.042,null,{"v":206,"d":"206.00 Kč"},{"v":0,"d":"0.00 Kč"},0,{"v":206,"d":"206.00 Kč"},{"v":0,"d":"0.00 Kč"}]
[null,null,"3.72.110","Lem příruby",110," ",15,8.72,0.0312,null,{"v":362,"d":"362.00 Kč"},{"v":0,"d":"0.00 Kč"},0,{"v":362,"d":"362.00 Kč"},{"v":0,"d":"0.00 Kč"}]
[null,null,"3.72.111","Lemový přírubový nákružek lepený",110," ",25,11.5,0.042,null,{"v":289,"d":"289.00 Kč"},{"v":0,"d":"0.00 Kč"},0,{"v":289,"d":"289.00 Kč"},{"v":0,"d":"0.00 Kč"}]
[null,null,"3.72.125","Lem příruby",125," ",15,10.71,0.0312,null,{"v":521,"d":"521.00 Kč"},{"v":0,"d":"0.00 Kč"},0,{"v":521,"d":"521.00 Kč"},{"v":0,"d":"0.00 Kč"}]
[null,null,"3.72.126","Lemový přírubový nákružek lepený",125," ",10,6.39,0.0312,null,{"v":481,"d":"481.00 Kč"},{"v":0,"d":"0.00 Kč"},0,{"v":481,"d":"481.00 Kč"},{"v":0,"d":"0.00 Kč"}]
[null,null,"3.72.130","Lemový přírubový nákružek lepený",125," ",10,8.57,0.042,null,{"v":602,"d":"602.00 Kč"},{"v":0,"d":"0.00 Kč"},0,{"v":602,"d":"602.00 Kč"},{"v":0,"d":"0.00 Kč"}]
[null,null,"3.72.140","Lem příruby",140," ",15,11.15,0.0312,null,{"v":529,"d":"529.00 Kč"},{"v":0,"d":"0.00 Kč"},0,{"v":529,"d":"529.00 Kč"},{"v":0,"d":"0.00 Kč"}]
[null,null,"3.72.141","Lemový přírubový nákružek lepený",140," ",10,8.19,0.042,null,{"v":529,"d":"529.00 Kč"},{"v":0,"d":"0.00 Kč"},0,{"v":529,"d":"529.00 Kč"},{"v":0,"d":"0.00 Kč"}]
[null,null,"3.72.160","Lem příruby",160," ",10,10.67,0.042,null,{"v":602,"d":"602.00 Kč"},{"v":0,"d":"0.00 Kč"},0,{"v":602,"d":"602.00 Kč"},{"v":0,"d":"0.00 Kč"}]
[null,null,"3.72.161","Lemový přírubový nákružek lepený",16," ",10,11.79,0.0568,null,{"v":674,"d":"674.00 Kč"},{"v":0,"d":"0.00 Kč"},0,{"v":674,"d":"674.00 Kč"},{"v":0,"d":"0.00 Kč"}]
[null,null,"3.72.200","Lem příruby",200," ",5,6.81,0.042,null,{"v":1202,"d":"1,202.00 Kč"},{"v":0,"d":"0.00 Kč"},0,{"v":1202,"d":"1,202.00 Kč"},{"v":0,"d":"0.00 Kč"}]
[null,null,"3.72.201","Lemový přírubový nákružek lepený",200," ",3,5.92,0.0312,null,{"v":1442,"d":"1,442.00 Kč"},{"v":0,"d":"0.00 Kč"},0,{"v":1442,"d":"1,442.00 Kč"},{"v":0,"d":"0.00 Kč"}]
[null,null,"3.72.202","Lemový přírubový nákružek lepený",200," ",3,5.61,0.0312,null,{"v":1644,"d":"1,644.00 Kč"},{"v":0,"d":"0.00 Kč"},0,{"v":1644,"d":"1,644.00 Kč"},{"v":0,"d":"0.00 Kč"}]
[null,null,"3.72.205","Lemový přírubový nákružek lepený",200," ",3,7.7,0.042,null,{"v":1644,"d":"1,644.00 Kč"},{"v":0,"d":"0.00 Kč"},0,{"v":1644,"d":"1,644.00 Kč"},{"v":0,"d":"0.00 Kč"}]
[null,null,"3.72.225","Lem příruby",225," ",5,8.34,0.042,null,{"v":1321,"d":"1,321.00 Kč"},{"v":0,"d":"0.00 Kč"},0,{"v":1321,"d":"1,321.00 Kč"},{"v":0,"d":"0.00 Kč"}]
[null,null,"3.72.226","Lemový přírubový nákružek lepený",225," ",3,5.92,0.042,null,{"v":1562,"d":"1,562.00 Kč"},{"v":0,"d":"0.00 Kč"},0,{"v":1562,"d":"1,562.00 Kč"},{"v":0,"d":"0.00 Kč"}]
[null,null,"3.72.227","Lemový přírubový nákružek lepený",225," ",3,5.73,0.042,null,{"v":1961,"d":"1,961.00 Kč"},{"v":0,"d":"0.00 Kč"},0,{"v":1961,"d":"1,961.00 Kč"},{"v":0,"d":"0.00 Kč"}]
[null,null,"3.72.250","Lem příruby",250," ",5,9.72,0.042,null,{"v":1874,"d":"1,874.00 Kč"},{"v":0,"d":"0.00 Kč"},0,{"v":1874,"d":"1,874.00 Kč"},{"v":0,"d":"0.00 Kč"}]
[null,null,"3.72.251","Lemový přírubový nákružek lepený",250," ",4,10.01,0.0852,null,{"v":1961,"d":"1,961.00 Kč"},{"v":0,"d":"0.00 Kč"},0,{"v":1961,"d":"1,961.00 Kč"},{"v":0,"d":"0.00 Kč"}]
[null,null,"3.72.252","Lemový přírubový nákružek lepený",250," ",4,9.73,0.0852,null,{"v":2306,"d":"2,306.00 Kč"},{"v":0,"d":"0.00 Kč"},0,{"v":2306,"d":"2,306.00 Kč"},{"v":0,"d":"0.00 Kč"}]
[null,null,"3.72.253","Lemový přírubový nákružek lepený",250," ",4,9.64,0.0852,null,{"v":1961,"d":"1,961.00 Kč"},{"v":0,"d":"0.00 Kč"},0,{"v":1961,"d":"1,961.00 Kč"},{"v":0,"d":"0.00 Kč"}]
[null,null,"3.72.255","Lemový přírubový nákružek lepený",250," ",4,15.65,0.0852,null,{"v":2306,"d":"2,306.00 Kč"},{"v":0,"d":"0.00 Kč"},0,{"v":2306,"d":"2,306.00 Kč"},{"v":0,"d":"0.00 Kč"}]
[null,null,"3.72.280","Lem příruby",280," ",1,1.79,5.62E-3,null,{"v":2220,"d":"2,220.00 Kč"},{"v":0,"d":"0.00 Kč"},0,{"v":2220,"d":"2,220.00 Kč"},{"v":0,"d":"0.00 Kč"}]
[null,null,"3.72.281","Lemový přírubový nákružek lepený",280," ",2,6.52,0.0568,null,{"v":2306,"d":"2,306.00 Kč"},{"v":0,"d":"0.00 Kč"},0,{"v":2306,"d":"2,306.00 Kč"},{"v":0,"d":"0.00 Kč"}]
[null,null,"3.72.282","Lemový přírubový nákružek lepený",280," ",2,5.95,0.0568,null,{"v":2521,"d":"2,521.00 Kč"},{"v":0,"d":"0.00 Kč"},0,{"v":2521,"d":"2,521.00 Kč"},{"v":0,"d":"0.00 Kč"}]
[null,null,"3.72.315","Lem příruby",315," ",1,2.45,0.00713,null,{"v":2402,"d":"2,402.00 Kč"},{"v":0,"d":"0.00 Kč"},0,{"v":2402,"d":"2,402.00 Kč"},{"v":0,"d":"0.00 Kč"}]
[null,null,"3.72.316","Lemový přírubový nákružek lepený",315," ",1,4.14,0.02486,null,{"v":2521,"d":"2,521.00 Kč"},{"v":0,"d":"0.00 Kč"},0,{"v":2521,"d":"2,521.00 Kč"},{"v":0,"d":"0.00 Kč"}]
[null,null,"3.72.317","Lemový přírubový nákružek lepený",315," ",1,3.79,0.02486,null,{"v":2883,"d":"2,883.00 Kč"},{"v":0,"d":"0.00 Kč"},0,{"v":2883,"d":"2,883.00 Kč"},{"v":0,"d":"0.00 Kč"}]
[null,null,"3.72.355","Lem příruby",355," ",1,3.43,0.00961,null,{"v":3800,"d":"3,800.00 Kč"},{"v":0,"d":"0.00 Kč"},0,{"v":3800,"d":"3,800.00 Kč"},{"v":0,"d":"0.00 Kč"}]
[null,null,"3.72.356","Lemový přírubový nákružek lepený",355," ",1,5.93,0.035871,null,{"v":4154,"d":"4,154.00 Kč"},{"v":0,"d":"0.00 Kč"},0,{"v":4154,"d":"4,154.00 Kč"},{"v":0,"d":"0.00 Kč"}]
[null,null,"3.72.400","Lem příruby",400," ",1,4.45,0.01341,null,{"v":4154,"d":"4,154.00 Kč"},{"v":0,"d":"0.00 Kč"},0,{"v":4154,"d":"4,154.00 Kč"},{"v":0,"d":"0.00 Kč"}]
[null,null,"3.72.401","Lemový přírubový nákružek lepený",400," ",1,8.95,0.05018,null,{"v":4530,"d":"4,530.00 Kč"},{"v":0,"d":"0.00 Kč"},0,{"v":4530,"d":"4,530.00 Kč"},{"v":0,"d":"0.00 Kč"}]
["Příruba komplet pevná"]
[null,null,"3.73.075","Příruba komplet pevná",75," ",24,13.65,0.042,null,{"v":529,"d":"529.00 Kč"},{"v":0,"d":"0.00 Kč"},0,{"v":529,"d":"529.00 Kč"},{"v":0,"d":"0.00 Kč"}]
[null,null,"3.73.090","Příruba komplet pevná",90," ",15,11.42,0.042,null,{"v":577,"d":"577.00 Kč"},{"v":0,"d":"0.00 Kč"},0,{"v":577,"d":"577.00 Kč"},{"v":0,"d":"0.00 Kč"}]
[null,null,"3.73.110","Příruba komplet pevná",110," ",8,8.08,0.0312,null,{"v":722,"d":"722.00 Kč"},{"v":0,"d":"0.00 Kč"},0,{"v":722,"d":"722.00 Kč"},{"v":0,"d":"0.00 Kč"}]
[null,null,"3.73.125","Příruba komplet pevná",125," ",8,10.63,0.042,null,{"v":1039,"d":"1,039.00 Kč"},{"v":0,"d":"0.00 Kč"},0,{"v":1039,"d":"1,039.00 Kč"},{"v":0,"d":"0.00 Kč"}]
[null,null,"3.73.140","Příruba komplet pevná",140," ",6,8.88,0.042,null,{"v":1057,"d":"1,057.00 Kč"},{"v":0,"d":"0.00 Kč"},0,{"v":1057,"d":"1,057.00 Kč"},{"v":0,"d":"0.00 Kč"}]
[null,null,"3.73.160","Příruba komplet pevná",160," ",4,8.49,0.042,null,{"v":1202,"d":"1,202.00 Kč"},{"v":0,"d":"0.00 Kč"},0,{"v":1202,"d":"1,202.00 Kč"},{"v":0,"d":"0.00 Kč"}]
[null,null,"3.73.200","Příruba komplet pevná",200," ",3,9.28,0.042,null,{"v":2595,"d":"2,595.00 Kč"},{"v":0,"d":"0.00 Kč"},0,{"v":2595,"d":"2,595.00 Kč"},{"v":0,"d":"0.00 Kč"}]
[null,null,"3.73.201","Příruba komplet pevná",200," ",3,9,0.042,null,{"v":2767,"d":"2,767.00 Kč"},{"v":0,"d":"0.00 Kč"},0,{"v":2767,"d":"2,767.00 Kč"},{"v":0,"d":"0.00 Kč"}]
[null,null,"3.73.225","Příruba komplet pevná",225," ",3,9.68,0.0568,null,{"v":2767,"d":"2,767.00 Kč"},{"v":0,"d":"0.00 Kč"},0,{"v":2767,"d":"2,767.00 Kč"},{"v":0,"d":"0.00 Kč"}]
[null,null,"3.73.226","Příruba komplet pevná",225," ",3,9.7,0.0568,null,{"v":3084,"d":"3,084.00 Kč"},{"v":0,"d":"0.00 Kč"},0,{"v":3084,"d":"3,084.00 Kč"},{"v":0,"d":"0.00 Kč"}]
[null,null,"3.73.250","Příruba komplet pevná",250," ",2,8.37,0.0568,null,{"v":3084,"d":"3,084.00 Kč"},{"v":0,"d":"0.00 Kč"},0,{"v":3084,"d":"3,084.00 Kč"},{"v":0,"d":"0.00 Kč"}]
[null,null,"3.73.251","Příruba komplet pevná",250," ",2,8.11,0.0568,null,{"v":3517,"d":"3,517.00 Kč"},{"v":0,"d":"0.00 Kč"},0,{"v":3517,"d":"3,517.00 Kč"},{"v":0,"d":"0.00 Kč"}]
[null,null,"3.73.280","Příruba komplet pevná",280," ",2,9.07,0.0568,null,{"v":3517,"d":"3,517.00 Kč"},{"v":0,"d":"0.00 Kč"},0,{"v":3517,"d":"3,517.00 Kč"},{"v":0,"d":"0.00 Kč"}]
[null,null,"3.73.281","Příruba komplet pevná",280," ",2,8.82,0.0568,null,{"v":3842,"d":"3,842.00 Kč"},{"v":0,"d":"0.00 Kč"},0,{"v":3842,"d":"3,842.00 Kč"},{"v":0,"d":"0.00 Kč"}]
[null,null,"3.73.315","Příruba komplet pevná",315," ",1,5.74,0.034456,null,{"v":3842,"d":"3,842.00 Kč"},{"v":0,"d":"0.00 Kč"},0,{"v":3842,"d":"3,842.00 Kč"},{"v":0,"d":"0.00 Kč"}]
[null,null,"3.73.316","Příruba komplet pevná",315," ",1,5.62,0.034456,null,{"v":4275,"d":"4,275.00 Kč"},{"v":0,"d":"0.00 Kč"},0,{"v":4275,"d":"4,275.00 Kč"},{"v":0,"d":"0.00 Kč"}]
["Pevná zaslepovací příruba"]
[null,null,"3.74.016","Pevná zaslepovací příruba",16," ",50,3.44,0.0072,null,{"v":210,"d":"210.00 Kč"},{"v":0,"d":"0.00 Kč"},0,{"v":210,"d":"210.00 Kč"},{"v":0,"d":"0.00 Kč"}]
[null,null,"3.74.020","Pevná zaslepovací příruba",20," ",75,5.67,0.0132,null,{"v":210,"d":"210.00 Kč"},{"v":0,"d":"0.00 Kč"},0,{"v":210,"d":"210.00 Kč"},{"v":0,"d":"0.00 Kč"}]
[null,null,"3.74.025","Pevná zaslepovací příruba",25," ",50,5.21,0.0132,null,{"v":234,"d":"234.00 Kč"},{"v":0,"d":"0.00 Kč"},0,{"v":234,"d":"234.00 Kč"},{"v":0,"d":"0.00 Kč"}]
[null,null,"3.74.032","Pevná zaslepovací příruba",32," ",50,5.92,0.0132,null,{"v":275,"d":"275.00 Kč"},{"v":0,"d":"0.00 Kč"},0,{"v":275,"d":"275.00 Kč"},{"v":0,"d":"0.00 Kč"}]
[null,null,"3.74.040","Pevná zaslepovací příruba",40," ",30,6.99,0.0132,null,{"v":313,"d":"313.00 Kč"},{"v":0,"d":"0.00 Kč"},0,{"v":313,"d":"313.00 Kč"},{"v":0,"d":"0.00 Kč"}]
[null,null,"3.74.050","Pevná zaslepovací příruba",50," ",40,11.9,0.0312,null,{"v":337,"d":"337.00 Kč"},{"v":0,"d":"0.00 Kč"},0,{"v":337,"d":"337.00 Kč"},{"v":0,"d":"0.00 Kč"}]
[null,null,"3.74.063","Pevná zaslepovací příruba",63," ",15,5.93,0.0132,null,{"v":349,"d":"349.00 Kč"},{"v":0,"d":"0.00 Kč"},0,{"v":349,"d":"349.00 Kč"},{"v":0,"d":"0.00 Kč"}]
[null,null,"3.74.075","Pevná zaslepovací příruba",75," ",14,7.61,0.0132,null,{"v":450,"d":"450.00 Kč"},{"v":0,"d":"0.00 Kč"},0,{"v":450,"d":"450.00 Kč"},{"v":0,"d":"0.00 Kč"}]
[null,null,"3.74.090","Pevná zaslepovací příruba",90," ",15,10.62,0.0312,null,{"v":491,"d":"491.00 Kč"},{"$f":"$K1226*$J1226","v":{"v":0,"d":"0.00 Kč"}},{"$f":"$M$3","v":0},{"$f":"$K1226-($K1226/100*$M1226)","v":{"v":491,"d":"491.00 Kč"}},{"$f":"L1226-(L1226/100*M1226)","v":{"v":0,"d":"0.00 Kč"}}]
[null,null,"3.74.110","Pevná zaslepovací příruba",110," ",15,13.49,0.0312,null,{"v":578,"d":"578.00 Kč"},{"v":0,"d":"0.00 Kč"},0,{"v":578,"d":"578.00 Kč"},{"v":0,"d":"0.00 Kč"}]
[null,null,"3.74.125","Pevná zaslepovací příruba",125," ",10,11.73,0.0312,null,{"v":831,"d":"831.00 Kč"},{"v":0,"d":"0.00 Kč"},0,{"v":831,"d":"831.00 Kč"},{"v":0,"d":"0.00 Kč"}]
[null,null,"3.74.140","Pevná zaslepovací příruba",140," ",10,13.51,0.0312,null,{"v":846,"d":"846.00 Kč"},{"v":0,"d":"0.00 Kč"},0,{"v":846,"d":"846.00 Kč"},{"v":0,"d":"0.00 Kč"}]
[null,null,"3.74.160","Pevná zaslepovací příruba",160," ",6,10.98,0.0312,null,{"v":962,"d":"962.00 Kč"},{"v":0,"d":"0.00 Kč"},0,{"v":962,"d":"962.00 Kč"},{"v":0,"d":"0.00 Kč"}]
[null,null,"3.74.200","Pevná zaslepovací příruba",200," ",5,12.3,0.042,null,{"v":1874,"d":"1,874.00 Kč"},{"v":0,"d":"0.00 Kč"},0,{"v":1874,"d":"1,874.00 Kč"},{"v":0,"d":"0.00 Kč"}]
[null,null,"3.74.225","Pevná zaslepovací příruba",225," ",5,14.46,0.042,null,{"v":2018,"d":"2,018.00 Kč"},{"v":0,"d":"0.00 Kč"},0,{"v":2018,"d":"2,018.00 Kč"},{"v":0,"d":"0.00 Kč"}]
[null,null,"3.74.250","Pevná zaslepovací příruba",250," ",5,17.48,0.042,null,{"v":2450,"d":"2,450.00 Kč"},{"v":0,"d":"0.00 Kč"},0,{"v":2450,"d":"2,450.00 Kč"},{"v":0,"d":"0.00 Kč"}]
[null,null,"3.74.280","Pevná zaslepovací příruba",280," ",1,3.79,0.01014,null,{"v":2883,"d":"2,883.00 Kč"},{"v":0,"d":"0.00 Kč"},0,{"v":2883,"d":"2,883.00 Kč"},{"v":0,"d":"0.00 Kč"}]
[null,null,"3.74.315","Pevná zaslepovací příruba",315," ",1,4.87,0.01287,null,{"v":3361,"d":"3,361.00 Kč"},{"v":0,"d":"0.00 Kč"},0,{"v":3361,"d":"3,361.00 Kč"},{"v":0,"d":"0.00 Kč"}]
[null,null,"3.74.355","Pevná zaslepovací příruba",355," ",1,6.92,0.017087,null,{"v":5662,"d":"5,662.00 Kč"},{"v":0,"d":"0.00 Kč"},0,{"v":5662,"d":"5,662.00 Kč"},{"v":0,"d":"0.00 Kč"}]
[null,null,"3.74.400","Pevná zaslepovací příruba",400," ",1,8.94,0.02266,null,{"v":6064,"d":"6,064.00 Kč"},{"v":0,"d":"0.00 Kč"},0,{"v":6064,"d":"6,064.00 Kč"},{"v":0,"d":"0.00 Kč"}]
["Koncovka"]
[null,null,"3.77.016","Koncovka","16 (X 1/2\")","PN 10",250,5.13,0.0132,null,{"v":45,"d":"45.00 Kč"},{"v":0,"d":"0.00 Kč"},0,{"v":45,"d":"45.00 Kč"},{"v":0,"d":"0.00 Kč"}]
[null,null,"3.77.020","Koncovka","20 (X 1/2\")","PN 10",250,6.21,0.0132,null,{"v":45,"d":"45.00 Kč"},{"v":0,"d":"0.00 Kč"},0,{"v":45,"d":"45.00 Kč"},{"v":0,"d":"0.00 Kč"}]
[null,null,"3.77.025","Koncovka","25 (X 3/4\")","PN 10",500,13.95,0.031,null,{"v":43,"d":"43.00 Kč"},{"v":0,"d":"0.00 Kč"},0,{"v":43,"d":"43.00 Kč"},{"v":0,"d":"0.00 Kč"}]
[null,null,"3.77.032","Koncovka","32 (X 1\")","PN 10",250,10.86,0.0312,null,{"v":43,"d":"43.00 Kč"},{"v":0,"d":"0.00 Kč"},0,{"v":43,"d":"43.00 Kč"},{"v":0,"d":"0.00 Kč"}]
[null,null,"3.77.035","Koncovka","32 (X 1 1/4\")","PN 10",200,11.63,0.0312,null,{"v":56,"d":"56.00 Kč"},{"v":0,"d":"0.00 Kč"},0,{"v":56,"d":"56.00 Kč"},{"v":0,"d":"0.00 Kč"}]
[null,null,"3.77.040","Koncovka","40 (X 1 1/4\")","PN 10",125,11.8,0.0312,null,{"v":68,"d":"68.00 Kč"},{"v":0,"d":"0.00 Kč"},0,{"v":68,"d":"68.00 Kč"},{"v":0,"d":"0.00 Kč"}]
["Spojka lepená - hrdlo oboustranné"]
[null,null,"3.90.010","Spojka lepená - hrdlo","10 X 10","PN 16",300,1.55,0.0072,null,{"v":16,"d":"16.00 Kč"},{"v":0,"d":"0.00 Kč"},0,{"v":16,"d":"16.00 Kč"},{"v":0,"d":"0.00 Kč"}]
[null,null,"3.90.012","Spojka lepená - hrdlo","12 X 12","PN 16",300,1.87,0.0072,null,{"v":17,"d":"17.00 Kč"},{"v":0,"d":"0.00 Kč"},0,{"v":17,"d":"17.00 Kč"},{"v":0,"d":"0.00 Kč"}]
[null,null,"3.90.016","Spojka lepená - hrdlo","16 X 16","PN 16",300,2.49,0.0072,null,{"v":18,"d":"18.00 Kč"},{"v":0,"d":"0.00 Kč"},0,{"v":18,"d":"18.00 Kč"},{"v":0,"d":"0.00 Kč"}]
[null,null,"3.90.020","Spojka lepená - hrdlo","20 X 20","PN 16",300,3.48,0.0132,null,{"v":18,"d":"18.00 Kč"},{"v":0,"d":"0.00 Kč"},0,{"v":18,"d":"18.00 Kč"},{"v":0,"d":"0.00 Kč"}]
[null,null,"3.90.025","Spojka lepená - hrdlo","25 X 25","PN 16",200,3.6,0.0132,null,{"v":18,"d":"18.00 Kč"},{"v":0,"d":"0.00 Kč"},0,{"v":18,"d":"18.00 Kč"},{"v":0,"d":"0.00 Kč"}]
[null,null,"3.90.032","Spojka lepená - hrdlo","32 X 32","PN 16",300,9.21,0.0312,null,{"v":22,"d":"22.00 Kč"},{"v":0,"d":"0.00 Kč"},0,{"v":22,"d":"22.00 Kč"},{"v":0,"d":"0.00 Kč"}]
[null,null,"3.90.040","Spojka lepená - hrdlo","40 X 40","PN 16",200,11.19,0.042,null,{"v":32,"d":"32.00 Kč"},{"v":0,"d":"0.00 Kč"},0,{"v":32,"d":"32.00 Kč"},{"v":0,"d":"0.00 Kč"}]
[null,null,"3.90.050","Spojka lepená - hrdlo","50 X 50","PN 16",200,17.39,0.0568,null,{"v":43,"d":"43.00 Kč"},{"v":0,"d":"0.00 Kč"},0,{"v":43,"d":"43.00 Kč"},{"v":0,"d":"0.00 Kč"}]
[null,null,"3.90.063","Spojka lepená - hrdlo","63 X 63","PN 16",100,15.31,0.0568,null,{"v":62,"d":"62.00 Kč"},{"v":0,"d":"0.00 Kč"},0,{"v":62,"d":"62.00 Kč"},{"v":0,"d":"0.00 Kč"}]
[null,null,"3.90.075","Spojka lepená - hrdlo","75 X 75","PN 16",65,16.29,0.0568,null,{"v":120,"d":"120.00 Kč"},{"v":0,"d":"0.00 Kč"},0,{"v":120,"d":"120.00 Kč"},{"v":0,"d":"0.00 Kč"}]
[null,null,"3.90.090","Spojka lepená - hrdlo","90 X 90","PN 16",36,15.1,0.0568,null,{"v":191,"d":"191.00 Kč"},{"v":0,"d":"0.00 Kč"},0,{"v":191,"d":"191.00 Kč"},{"v":0,"d":"0.00 Kč"}]
[null,null,"3.90.110","Spojka lepená - hrdlo","110 X 110","PN 16",24,17.93,0.06,null,{"v":266,"d":"266.00 Kč"},{"v":0,"d":"0.00 Kč"},0,{"v":266,"d":"266.00 Kč"},{"v":0,"d":"0.00 Kč"}]
[null,null,"3.90.125","Spojka lepená - hrdlo","125 X 125","PN 16",12,11.39,0.0568,null,{"v":674,"d":"674.00 Kč"},{"v":0,"d":"0.00 Kč"},0,{"v":674,"d":"674.00 Kč"},{"v":0,"d":"0.00 Kč"}]
[null,null,"3.90.140","Spojka lepená - hrdlo","140 X 140","PN 16",10,13.2,0.0568,null,{"v":937,"d":"937.00 Kč"},{"v":0,"d":"0.00 Kč"},0,{"v":937,"d":"937.00 Kč"},{"v":0,"d":"0.00 Kč"}]
[null,null,"3.90.160","Spojka lepená - hrdlo","160 X 160","PN 16",8,15.18,0.06,null,{"v":1155,"d":"1,155.00 Kč"},{"v":0,"d":"0.00 Kč"},0,{"v":1155,"d":"1,155.00 Kč"},{"v":0,"d":"0.00 Kč"}]
[null,null,"3.90.200","Spojka lepená - hrdlo","200 X 200","PN 10",1,3.64,0.014706125,null,{"v":1836,"d":"1,836.00 Kč"},{"v":0,"d":"0.00 Kč"},0,{"v":1836,"d":"1,836.00 Kč"},{"v":0,"d":"0.00 Kč"}]
[null,null,"3.90.225","Spojka lepená - hrdlo","225 X 225","PN 10",1,4.52,0.019902511,null,{"v":2492,"d":"2,492.00 Kč"},{"v":0,"d":"0.00 Kč"},0,{"v":2492,"d":"2,492.00 Kč"},{"v":0,"d":"0.00 Kč"}]
[null,null,"3.90.250","Spojka lepená - hrdlo","250 X 250","PN 10",1,5.81,0.026198073,null,{"v":3399,"d":"3,399.00 Kč"},{"v":0,"d":"0.00 Kč"},0,{"v":3399,"d":"3,399.00 Kč"},{"v":0,"d":"0.00 Kč"}]
[null,null,"3.90.280","Spojka lepená - hrdlo","280 X 280","PN 10",1,8.7,0.034965783,null,{"v":4304,"d":"4,304.00 Kč"},{"v":0,"d":"0.00 Kč"},0,{"v":4304,"d":"4,304.00 Kč"},{"v":0,"d":"0.00 Kč"}]
[null,null,"3.90.315","Spojka lepená - hrdlo","315 X 315","PN 10",1,10.78,0.047832147,null,{"v":5211,"d":"5,211.00 Kč"},{"v":0,"d":"0.00 Kč"},0,{"v":5211,"d":"5,211.00 Kč"},{"v":0,"d":"0.00 Kč"}]
["Hrdlová redukce - krátká"]
[null,null,"3.92.010","Hrdlová redukce - krátká","10/6 X 8","PN 16",250,0.77,0.0072,null,{"v":31,"d":"31.00 Kč"},{"v":0,"d":"0.00 Kč"},0,{"v":31,"d":"31.00 Kč"},{"v":0,"d":"0.00 Kč"}]
[null,null,"3.92.012","Hrdlová redukce - krátká","12/8 X 10","PN 16",250,0.9,0.0072,null,{"v":31,"d":"31.00 Kč"},{"v":0,"d":"0.00 Kč"},0,{"v":31,"d":"31.00 Kč"},{"v":0,"d":"0.00 Kč"}]
[null,null,"3.92.016","Hrdlová redukce - krátká","16/12 X 8","PN 16",250,1,0.0072,null,{"v":31,"d":"31.00 Kč"},{"v":0,"d":"0.00 Kč"},0,{"v":31,"d":"31.00 Kč"},{"v":0,"d":"0.00 Kč"}]
[null,null,"3.92.017","Hrdlová redukce - krátká","16/12 X 10","PN 16",250,1.11,0.0072,null,{"v":31,"d":"31.00 Kč"},{"v":0,"d":"0.00 Kč"},0,{"v":31,"d":"31.00 Kč"},{"v":0,"d":"0.00 Kč"}]
[null,null,"3.92.020","Hrdlová redukce - krátká","20/16 X 10","PN 16",250,1.44,0.0072,null,{"v":34,"d":"34.00 Kč"},{"v":0,"d":"0.00 Kč"},0,{"v":34,"d":"34.00 Kč"},{"v":0,"d":"0.00 Kč"}]
[null,null,"3.92.021","Hrdlová redukce - krátká","20/16 X 12","PN 16",250,1.68,0.0072,null,{"v":34,"d":"34.00 Kč"},{"v":0,"d":"0.00 Kč"},0,{"v":34,"d":"34.00 Kč"},{"v":0,"d":"0.00 Kč"}]
[null,null,"3.92.025","Hrdlová redukce - krátká","25/20 X 12","PN 16",125,1.26,0.0072,null,{"v":37,"d":"37.00 Kč"},{"v":0,"d":"0.00 Kč"},0,{"v":37,"d":"37.00 Kč"},{"v":0,"d":"0.00 Kč"}]
[null,null,"3.92.026","Hrdlová redukce - krátká","25/20 X 16","PN 16",125,1.32,0.0072,null,{"v":37,"d":"37.00 Kč"},{"v":0,"d":"0.00 Kč"},0,{"v":37,"d":"37.00 Kč"},{"v":0,"d":"0.00 Kč"}]
[null,null,"3.92.032","Hrdlová redukce - krátká","32/25 X 16","PN 16",125,2.17,0.0072,null,{"v":39,"d":"39.00 Kč"},{"v":0,"d":"0.00 Kč"},0,{"v":39,"d":"39.00 Kč"},{"v":0,"d":"0.00 Kč"}]
[null,null,"3.92.033","Hrdlová redukce - krátká","32/25 X 20","PN 16",125,2.42,0.0072,null,{"v":39,"d":"39.00 Kč"},{"v":0,"d":"0.00 Kč"},0,{"v":39,"d":"39.00 Kč"},{"v":0,"d":"0.00 Kč"}]
[null,null,"3.92.040","Hrdlová redukce - krátká","40/32 X 16","PN 16",125,3.41,0.0132,null,{"v":43,"d":"43.00 Kč"},{"v":0,"d":"0.00 Kč"},0,{"v":43,"d":"43.00 Kč"},{"v":0,"d":"0.00 Kč"}]
[null,null,"3.92.041","Hrdlová redukce - krátká","40/32 X 20","PN 16",125,3.66,0.0132,null,{"v":43,"d":"43.00 Kč"},{"v":0,"d":"0.00 Kč"},0,{"v":43,"d":"43.00 Kč"},{"v":0,"d":"0.00 Kč"}]
[null,null,"3.92.042","Hrdlová redukce - krátká","40/32 X 25","PN 16",125,3.81,0.0132,null,{"v":43,"d":"43.00 Kč"},{"v":0,"d":"0.00 Kč"},0,{"v":43,"d":"43.00 Kč"},{"v":0,"d":"0.00 Kč"}]
[null,null,"3.92.050","Hrdlová redukce - krátká","50/40 X 20","PN 16",75,3.67,0.0132,null,{"v":45,"d":"45.00 Kč"},{"v":0,"d":"0.00 Kč"},0,{"v":45,"d":"45.00 Kč"},{"v":0,"d":"0.00 Kč"}]
[null,null,"3.92.051","Hrdlová redukce - krátká","50/40 X 25","PN 16",75,3.76,0.0132,null,{"v":45,"d":"45.00 Kč"},{"v":0,"d":"0.00 Kč"},0,{"v":45,"d":"45.00 Kč"},{"v":0,"d":"0.00 Kč"}]
[null,null,"3.92.052","Hrdlová redukce - krátká"," 50/40 X 32","PN 16",75,4.6,0.0312,null,{"v":45,"d":"45.00 Kč"},{"v":0,"d":"0.00 Kč"},0,{"v":45,"d":"45.00 Kč"},{"v":0,"d":"0.00 Kč"}]
[null,null,"3.92.053","Hrdlová redukce - krátká","50/40 X 40","PN 16",75,4.96,0.0312,null,{"v":45,"d":"45.00 Kč"},{"v":0,"d":"0.00 Kč"},0,{"v":45,"d":"45.00 Kč"},{"v":0,"d":"0.00 Kč"}]
[null,null,"3.92.063","Hrdlová redukce - krátká","63/50 X 25","PN 16",75,7.29,0.0312,null,{"v":81,"d":"81.00 Kč"},{"v":0,"d":"0.00 Kč"},0,{"v":81,"d":"81.00 Kč"},{"v":0,"d":"0.00 Kč"}]
[null,null,"3.92.064","Hrdlová redukce - krátká","63/50 X 32","PN 16",75,7.49,0.0312,null,{"v":81,"d":"81.00 Kč"},{"v":0,"d":"0.00 Kč"},0,{"v":81,"d":"81.00 Kč"},{"v":0,"d":"0.00 Kč"}]
[null,null,"3.92.065","Hrdlová redukce - krátká","63/50 X 40","PN 16",75,8.02,0.0312,null,{"v":81,"d":"81.00 Kč"},{"v":0,"d":"0.00 Kč"},0,{"v":81,"d":"81.00 Kč"},{"v":0,"d":"0.00 Kč"}]
[null,null,"3.92.066","Hrdlová redukce - krátká","63/50 X 50","PN 16",75,8.07,0.0312,null,{"v":81,"d":"81.00 Kč"},{"v":0,"d":"0.00 Kč"},0,{"v":81,"d":"81.00 Kč"},{"v":0,"d":"0.00 Kč"}]
[null,null,"3.92.075","Hrdlová redukce - krátká","75/63 X 32","PN 16",75,9.89,0.0312,null,{"v":175,"d":"175.00 Kč"},{"v":0,"d":"0.00 Kč"},0,{"v":175,"d":"175.00 Kč"},{"v":0,"d":"0.00 Kč"}]
[null,null,"3.92.076","Hrdlová redukce - krátká","75/63 X 40","PN 16",75,10.45,0.0312,null,{"v":175,"d":"175.00 Kč"},{"v":0,"d":"0.00 Kč"},0,{"v":175,"d":"175.00 Kč"},{"v":0,"d":"0.00 Kč"}]
[null,null,"3.92.077","Hrdlová redukce - krátká","75/63 X 50","PN 16",75,10.92,0.0312,null,{"v":175,"d":"175.00 Kč"},{"$f":"$K1290*$J1290","v":{"v":0,"d":"0.00 Kč"}},{"$f":"$M$3","v":0},{"$f":"$K1290-($K1290/100*$M1290)","v":{"v":175,"d":"175.00 Kč"}},{"$f":"L1290-(L1290/100*M1290)","v":{"v":0,"d":"0.00 Kč"}}]
[null,null,"3.92.090","Hrdlová redukce - krátká"," 90/75 X 40","PN 16",60,13.64,0.042,null,{"v":218,"d":"218.00 Kč"},{"v":0,"d":"0.00 Kč"},0,{"v":218,"d":"218.00 Kč"},{"v":0,"d":"0.00 Kč"}]
[null,null,"3.92.091","Hrdlová redukce - krátká","90/75 X 50","PN 16",75,18.86,0.0568,null,{"v":218,"d":"218.00 Kč"},{"v":0,"d":"0.00 Kč"},0,{"v":218,"d":"218.00 Kč"},{"v":0,"d":"0.00 Kč"}]
[null,null,"3.92.092","Hrdlová redukce - krátká","90/75 X 63","PN 16",50,13.19,0.0568,null,{"v":218,"d":"218.00 Kč"},{"v":0,"d":"0.00 Kč"},0,{"v":218,"d":"218.00 Kč"},{"v":0,"d":"0.00 Kč"}]
[null,null,"3.92.110","Hrdlová redukce - krátká","110/90 X 50","PN 16",30,13.34,0.042,null,{"v":289,"d":"289.00 Kč"},{"v":0,"d":"0.00 Kč"},0,{"v":289,"d":"289.00 Kč"},{"v":0,"d":"0.00 Kč"}]
[null,null,"3.92.111","Hrdlová redukce - krátká","110/90 X 63","PN 16",30,13.11,0.042,null,{"v":289,"d":"289.00 Kč"},{"v":0,"d":"0.00 Kč"},0,{"v":289,"d":"289.00 Kč"},{"v":0,"d":"0.00 Kč"}]
[null,null,"3.92.112","Hrdlová redukce - krátká","110/90 X 75","PN 16",36,16.65,0.0568,null,{"v":289,"d":"289.00 Kč"},{"v":0,"d":"0.00 Kč"},0,{"v":289,"d":"289.00 Kč"},{"v":0,"d":"0.00 Kč"}]
[null,null,"3.92.124","Hrdlová redukce - krátká","125/110 X 50","PN 16",24,12.44,0.042,null,{"v":348,"d":"348.00 Kč"},{"v":0,"d":"0.00 Kč"},0,{"v":348,"d":"348.00 Kč"},{"v":0,"d":"0.00 Kč"}]
[null,null,"3.92.125","Hrdlová redukce - krátká","125/110 X 63","PN 16",24,11.12,0.042,null,{"v":348,"d":"348.00 Kč"},{"v":0,"d":"0.00 Kč"},0,{"v":348,"d":"348.00 Kč"},{"v":0,"d":"0.00 Kč"}]
[null,null,"3.92.126","Hrdlová redukce - krátká","125/110 X 75","PN 16",24,12.12,0.042,null,{"v":348,"d":"348.00 Kč"},{"v":0,"d":"0.00 Kč"},0,{"v":348,"d":"348.00 Kč"},{"v":0,"d":"0.00 Kč"}]
[null,null,"3.92.127","Hrdlová redukce - krátká"," 125/110 X 90","PN 16",24,12.77,0.042,null,{"v":348,"d":"348.00 Kč"},{"v":0,"d":"0.00 Kč"},0,{"v":348,"d":"348.00 Kč"},{"v":0,"d":"0.00 Kč"}]
[null,null,"3.92.140","Hrdlová redukce - krátká","140/125 X 75","PN 16",24,15.15,0.0568,null,{"v":492,"d":"492.00 Kč"},{"v":0,"d":"0.00 Kč"},0,{"v":492,"d":"492.00 Kč"},{"v":0,"d":"0.00 Kč"}]
[null,null,"3.92.141","Hrdlová redukce - krátká","140/125 X 90","PN 16",24,15.49,0.0568,null,{"v":492,"d":"492.00 Kč"},{"v":0,"d":"0.00 Kč"},0,{"v":492,"d":"492.00 Kč"},{"v":0,"d":"0.00 Kč"}]
[null,null,"3.92.142","Hrdlová redukce - krátká","140/125 X110","PN 16",14,9.93,0.0568,null,{"v":492,"d":"492.00 Kč"},{"v":0,"d":"0.00 Kč"},0,{"v":492,"d":"492.00 Kč"},{"v":0,"d":"0.00 Kč"}]
[null,null,"3.92.160","Hrdlová redukce - krátká","160/140 X90","PN 16",15,15.81,0.0555,null,{"v":875,"d":"875.00 Kč"},{"v":0,"d":"0.00 Kč"},0,{"v":875,"d":"875.00 Kč"},{"v":0,"d":"0.00 Kč"}]
[null,null,"3.92.161","Hrdlová redukce - krátká","160/140 X110","PN 16",15,16.37,0.0555,null,{"v":875,"d":"875.00 Kč"},{"v":0,"d":"0.00 Kč"},0,{"v":875,"d":"875.00 Kč"},{"v":0,"d":"0.00 Kč"}]
[null,null,"3.92.162","Hrdlová redukce - krátká","160/140 X125","PN 16",10,11.57,0.0568,null,{"v":875,"d":"875.00 Kč"},{"v":0,"d":"0.00 Kč"},0,{"v":875,"d":"875.00 Kč"},{"v":0,"d":"0.00 Kč"}]
["Hrdlová redukce - krátká"]
[null,null,"3.93.160","Hrdlová redukce - krátká","160 X 90","PN 16",8,14.49,0.0568,null,{"v":1418,"d":"1,418.00 Kč"},{"v":0,"d":"0.00 Kč"},0,{"v":1418,"d":"1,418.00 Kč"},{"v":0,"d":"0.00 Kč"}]
[null,null,"3.93.161","Hrdlová redukce - krátká","160 X 110","PN 16",8,14.98,0.0568,null,{"v":1418,"d":"1,418.00 Kč"},{"v":0,"d":"0.00 Kč"},0,{"v":1418,"d":"1,418.00 Kč"},{"v":0,"d":"0.00 Kč"}]
[null,null,"3.93.162","Hrdlová redukce - krátká","160 X 125","PN 16",8,15.42,0.0568,null,{"v":1418,"d":"1,418.00 Kč"},{"v":0,"d":"0.00 Kč"},0,{"v":1418,"d":"1,418.00 Kč"},{"v":0,"d":"0.00 Kč"}]
[null,null,"3.93.201","Hrdlová redukce - krátká","200 X 125","PN 10",2,5.76,0.0312,null,{"v":1911,"d":"1,911.00 Kč"},{"v":0,"d":"0.00 Kč"},0,{"v":1911,"d":"1,911.00 Kč"},{"v":0,"d":"0.00 Kč"}]
[null,null,"3.93.203","Hrdlová redukce - krátká","200 X 160","PN 10",2,6.03,0.0312,null,{"v":1911,"d":"1,911.00 Kč"},{"v":0,"d":"0.00 Kč"},0,{"v":1911,"d":"1,911.00 Kč"},{"v":0,"d":"0.00 Kč"}]
[null,null,"3.93.226","Hrdlová redukce - krátká","225 X 160","PN 10",1,3.57,0.019902511,null,{"v":2291,"d":"2,291.00 Kč"},{"v":0,"d":"0.00 Kč"},0,{"v":2291,"d":"2,291.00 Kč"},{"v":0,"d":"0.00 Kč"}]
[null,null,"3.93.227","Hrdlová redukce - krátká","225 X 200","PN 10",1,3.81,0.019902511,null,{"v":2291,"d":"2,291.00 Kč"},{"v":0,"d":"0.00 Kč"},0,{"v":2291,"d":"2,291.00 Kč"},{"v":0,"d":"0.00 Kč"}]
[null,null,"3.93.253","Hrdlová redukce - krátká","250 X 200","PN 10",1,5.13,0.034965783,null,{"v":2542,"d":"2,542.00 Kč"},{"v":0,"d":"0.00 Kč"},0,{"v":2542,"d":"2,542.00 Kč"},{"v":0,"d":"0.00 Kč"}]
[null,null,"3.93.318","Hrdlová redukce - krátká","315 X 250","PN 10",1,"*",0.0555,null,{"v":4462,"d":"4,462.00 Kč"},{"v":0,"d":"0.00 Kč"},0,{"v":4462,"d":"4,462.00 Kč"},{"v":0,"d":"0.00 Kč"}]
["Hrdlo D - na normu ASTM"]
[null,null,"3.94.020","Hrdlo D - na normu ASTM","20 X 1/2\"","PN 16",300,3.2,0.0132,null,{"v":23,"d":"23.00 Kč"},{"v":0,"d":"0.00 Kč"},0,{"v":23,"d":"23.00 Kč"},{"v":0,"d":"0.00 Kč"}]
[null,null,"3.94.025","Hrdlo D - na normu ASTM","25 X 3/4\"","PN 16",200,4.6,0.0132,null,{"v":23,"d":"23.00 Kč"},{"v":0,"d":"0.00 Kč"},0,{"v":23,"d":"23.00 Kč"},{"v":0,"d":"0.00 Kč"}]
[null,null,"3.94.032","Hrdlo D - na normu ASTM","32 X 1\"","PN 16",300,9.06,0.042,null,{"v":26,"d":"26.00 Kč"},{"v":0,"d":"0.00 Kč"},0,{"v":26,"d":"26.00 Kč"},{"v":0,"d":"0.00 Kč"}]
[null,null,"3.94.040","Hrdlo D - na normu ASTM","40 X 1 1/4\"","PN 16",200,10.11,0.042,null,{"v":39,"d":"39.00 Kč"},{"v":0,"d":"0.00 Kč"},0,{"v":39,"d":"39.00 Kč"},{"v":0,"d":"0.00 Kč"}]
[null,null,"3.94.050","Hrdlo D - na normu ASTM","50 X 1 1/2\"","PN 16",200,18.59,0.0568,null,{"v":51,"d":"51.00 Kč"},{"v":0,"d":"0.00 Kč"},0,{"v":51,"d":"51.00 Kč"},{"v":0,"d":"0.00 Kč"}]
[null,null,"3.94.063","Hrdlo D - na normu ASTM","63 X 2\"","PN 16",100,16.65,0.0568,null,{"v":74,"d":"74.00 Kč"},{"v":0,"d":"0.00 Kč"},0,{"v":74,"d":"74.00 Kč"},{"v":0,"d":"0.00 Kč"}]
[null,null,"3.94.090","Hrdlo D - na normu ASTM","90 X 3\"","PN 16",36,15.36,0.0568,null,{"v":229,"d":"229.00 Kč"},{"v":0,"d":"0.00 Kč"},0,{"v":229,"d":"229.00 Kč"},{"v":0,"d":"0.00 Kč"}]
[null,null,"3.94.110","Hrdlo D - na normu ASTM","110 X 4\"","PN 16",24,16.18,0.06,null,{"v":319,"d":"319.00 Kč"},{"v":0,"d":"0.00 Kč"},0,{"v":319,"d":"319.00 Kč"},{"v":0,"d":"0.00 Kč"}]
["Hrdlo D - na normu ASTM"]
[null,null,"3.95.040","Hrdlo D - na normu ASTM","32/40 x 1 1/4\"","PN 10",50,2.8,0.0312,null,{"v":323,"d":"323.00 Kč"},{"v":0,"d":"0.00 Kč"},0,{"v":323,"d":"323.00 Kč"},{"v":0,"d":"0.00 Kč"}]
[null,null,"3.95.050","Hrdlo D - na normu ASTM","40/50 x 1 1/2\"","PN 10",50,3.98,0.0312,null,{"v":451,"d":"451.00 Kč"},{"v":0,"d":"0.00 Kč"},0,{"v":451,"d":"451.00 Kč"},{"v":0,"d":"0.00 Kč"}]
[null,null,"3.95.063","Hrdlo D - na normu ASTM","50/63 x 2\"","PN 10",50,7.68,0.0312,null,{"v":508,"d":"508.00 Kč"},{"v":0,"d":"0.00 Kč"},0,{"v":508,"d":"508.00 Kč"},{"v":0,"d":"0.00 Kč"}]
[null,null,"3.95.075","Hrdlo D - na normu ASTM","63/75 x 2 1/2\"","PN 10",50,8.71,0.0312,null,{"v":765,"d":"765.00 Kč"},{"v":0,"d":"0.00 Kč"},0,{"v":765,"d":"765.00 Kč"},{"v":0,"d":"0.00 Kč"}]
[null,null,"3.95.090","Hrdlo D - na normu ASTM","75/90 x 3\"","PN 10",36,9.5,0.0312,null,{"v":918,"d":"918.00 Kč"},{"v":0,"d":"0.00 Kč"},0,{"v":918,"d":"918.00 Kč"},{"v":0,"d":"0.00 Kč"}]
["3/3 šroubení"]
[null,null,"5.10.025","3/3 šroubení","25 X 1\" X 25","PN 16",250,15.31,0.042,null,{"v":109,"d":"109.00 Kč"},{"v":0,"d":"0.00 Kč"},0,{"v":109,"d":"109.00 Kč"},{"v":0,"d":"0.00 Kč"}]
[null,null,"5.10.032","3/3 šroubení","32 X 1 1/4\" X 32","PN 16",200,17.1,0.0568,null,{"v":112,"d":"112.00 Kč"},{"v":0,"d":"0.00 Kč"},0,{"v":112,"d":"112.00 Kč"},{"v":0,"d":"0.00 Kč"}]
[null,null,"5.10.040","3/3 šroubení"," 40 X 1 1/2\" X 40","PN 16",100,16.26,0.0568,null,{"v":168,"d":"168.00 Kč"},{"v":0,"d":"0.00 Kč"},0,{"v":168,"d":"168.00 Kč"},{"v":0,"d":"0.00 Kč"}]
[null,null,"5.10.050","3/3 šroubení","50 X 2\" X 50","PN 16",60,14.9,0.0568,null,{"v":258,"d":"258.00 Kč"},{"v":0,"d":"0.00 Kč"},0,{"v":258,"d":"258.00 Kč"},{"v":0,"d":"0.00 Kč"}]
[null,null,"5.10.063","3/3 šroubení","63 X 2 1/2\" X 63","PN 10",30,12.91,0.0568,null,{"v":494,"d":"494.00 Kč"},{"v":0,"d":"0.00 Kč"},0,{"v":494,"d":"494.00 Kč"},{"v":0,"d":"0.00 Kč"}]
[null,null,"5.10.075","3/3 šroubení","75 X 3\" X 75","PN 6",24,15.56,0.0568,null,{"v":818,"d":"818.00 Kč"},{"v":0,"d":"0.00 Kč"},0,{"v":818,"d":"818.00 Kč"},{"v":0,"d":"0.00 Kč"}]
["2/3 šroubení"]
[null,null,"5.14.020","2/3 šroubení","32 X 1 1/4\"","PN 16",100,6.19,0.0312,null,{"v":96,"d":"96.00 Kč"},{"v":0,"d":"0.00 Kč"},0,{"v":96,"d":"96.00 Kč"},{"v":0,"d":"0.00 Kč"}]
[null,null,"5.14.030","2/3 šroubení","40 X 1 1/2\"","PN 16",100,9.61,0.0312,null,{"v":130,"d":"130.00 Kč"},{"v":0,"d":"0.00 Kč"},0,{"v":130,"d":"130.00 Kč"},{"v":0,"d":"0.00 Kč"}]
[null,null,"5.14.040","2/3 šroubení","50 X 2\"","PN 16",50,7.85,0.0312,null,{"v":169,"d":"169.00 Kč"},{"v":0,"d":"0.00 Kč"},0,{"v":169,"d":"169.00 Kč"},{"v":0,"d":"0.00 Kč"}]
[null,null,"5.14.045","2/3 šroubení","63 X 2 1/2\"","PN 10",50,13.72,0.0568,null,{"v":335,"d":"335.00 Kč"},{"v":0,"d":"0.00 Kč"},0,{"v":335,"d":"335.00 Kč"},{"v":0,"d":"0.00 Kč"}]
[null,null,"5.14.050","2/3 šroubení","75 X 3\"","PN 6",25,10.82,0.0568,null,{"v":518,"d":"518.00 Kč"},{"v":0,"d":"0.00 Kč"},0,{"v":518,"d":"518.00 Kč"},{"v":0,"d":"0.00 Kč"}]
["Průchodka k nádržím"]
[null,null,"5.15.010","2/3 šroubení","25 X 1\"","PN 16",250,10.74,0.0312,null,{"v":88,"d":"88.00 Kč"},{"v":0,"d":"0.00 Kč"},0,{"v":88,"d":"88.00 Kč"},{"v":0,"d":"0.00 Kč"}]
[null,null,"5.15.015","2/3 šroubení","32 X 1\"","PN 10",200,9.51,0.0312,null,{"v":96,"d":"96.00 Kč"},{"v":0,"d":"0.00 Kč"},0,{"v":96,"d":"96.00 Kč"},{"v":0,"d":"0.00 Kč"}]
[null,null,"5.15.020","2/3 šroubení","32 X 1 1/4\"","PN 16",250,14.79,0.042,null,{"v":96,"d":"96.00 Kč"},{"v":0,"d":"0.00 Kč"},0,{"v":96,"d":"96.00 Kč"},{"v":0,"d":"0.00 Kč"}]
[null,null,"5.15.025","2/3 šroubení","40 X 1 1/4\"","PN 10",100,6.66,0.0312,null,{"v":130,"d":"130.00 Kč"},{"v":0,"d":"0.00 Kč"},0,{"v":130,"d":"130.00 Kč"},{"v":0,"d":"0.00 Kč"}]
[null,null,"5.15.030","2/3 šroubení","40 X 1 1/2\"","PN 16",200,19.04,0.0568,null,{"v":130,"d":"130.00 Kč"},{"v":0,"d":"0.00 Kč"},0,{"v":130,"d":"130.00 Kč"},{"v":0,"d":"0.00 Kč"}]
[null,null,"5.15.035","2/3 šroubení","50 X 1 1/2\"","PN 10",100,10.31,0.042,null,{"v":169,"d":"169.00 Kč"},{"v":0,"d":"0.00 Kč"},0,{"v":169,"d":"169.00 Kč"},{"v":0,"d":"0.00 Kč"}]
[null,null,"5.15.040","2/3 šroubení","50 X 2\"","PN 16",100,15.38,0.0568,null,{"v":169,"d":"169.00 Kč"},{"v":0,"d":"0.00 Kč"},0,{"v":169,"d":"169.00 Kč"},{"v":0,"d":"0.00 Kč"}]
[null,null,"5.15.043","2/3 šroubení","63 X 2\"","PN 10",25,5.05,0.0312,null,{"v":335,"d":"335.00 Kč"},{"v":0,"d":"0.00 Kč"},0,{"v":335,"d":"335.00 Kč"},{"v":0,"d":"0.00 Kč"}]
[null,null,"5.15.045","2/3 šroubení"," 63 X 2 1/2\"","PN 10",50,13.83,0.0568,null,{"v":335,"d":"335.00 Kč"},{"$f":"$K1354*$J1354","v":{"v":0,"d":"0.00 Kč"}},{"$f":"$M$3","v":0},{"$f":"$K1354-($K1354/100*$M1354)","v":{"v":335,"d":"335.00 Kč"}},{"$f":"L1354-(L1354/100*M1354)","v":{"v":0,"d":"0.00 Kč"}}]
[null,null,"5.15.048","2/3 šroubení","75 X 2 1/2\"","PN 6",25,7.78,0.042,null,{"v":518,"d":"518.00 Kč"},{"v":0,"d":"0.00 Kč"},0,{"v":518,"d":"518.00 Kč"},{"v":0,"d":"0.00 Kč"}]
[null,null,"5.15.050","2/3 šroubení","75 X 3\"","PN 6",25,10.83,0.042,null,{"v":518,"d":"518.00 Kč"},{"v":0,"d":"0.00 Kč"},0,{"v":518,"d":"518.00 Kč"},{"v":0,"d":"0.00 Kč"}]
[null,null,"5.15.055","2/3 šroubení","90 X 3\"","PN 6",25,10.92,0.042,null,{"v":744,"d":"744.00 Kč"},{"v":0,"d":"0.00 Kč"},0,{"v":744,"d":"744.00 Kč"},{"v":0,"d":"0.00 Kč"}]
[]
[null,null,"5.16.020","průchodka k nádržím","20-25 X 3/4\""," ",50,2.2,0.0072,null,{"v":301,"d":"301.00 Kč"},{"v":0,"d":"0.00 Kč"},0,{"v":301,"d":"301.00 Kč"},{"v":0,"d":"0.00 Kč"}]
[null,null,"5.16.021","průchodka k nádržím","20-3/4\" X 3/4\""," ",50,2.31,0.0072,null,{"v":301,"d":"301.00 Kč"},{"v":0,"d":"0.00 Kč"},0,{"v":301,"d":"301.00 Kč"},{"v":0,"d":"0.00 Kč"}]
[null,null,"5.16.022","průchodka k nádržím","20 X 3/4\" "," ",100,4.56,0.0132,null,{"v":211,"d":"211.00 Kč"},{"v":0,"d":"0.00 Kč"},0,{"v":211,"d":"211.00 Kč"},{"v":0,"d":"0.00 Kč"}]
[null,null,"5.16.025","průchodka k nádržím","25-32 X 1\""," ",50,3.53,0.0132,null,{"v":326,"d":"326.00 Kč"},{"v":0,"d":"0.00 Kč"},0,{"v":326,"d":"326.00 Kč"},{"v":0,"d":"0.00 Kč"}]
[null,null,"5.16.026","průchodka k nádržím","25-1\" X 1\""," ",50,3.7,0.0132,null,{"v":326,"d":"326.00 Kč"},{"v":0,"d":"0.00 Kč"},0,{"v":326,"d":"326.00 Kč"},{"v":0,"d":"0.00 Kč"}]
[null,null,"5.16.027","průchodka k nádržím","25 X 1\""," ",100,7.81,0.0312,null,{"v":228,"d":"228.00 Kč"},{"v":0,"d":"0.00 Kč"},0,{"v":228,"d":"228.00 Kč"},{"v":0,"d":"0.00 Kč"}]
[null,null,"5.16.032","průchodka k nádržím","32  X 1 1/4\""," ",100,11.76,0.042,null,{"v":239,"d":"239.00 Kč"},{"v":0,"d":"0.00 Kč"},0,{"v":239,"d":"239.00 Kč"},{"v":0,"d":"0.00 Kč"}]
[null,null,"5.16.033","průchodka k nádržím",32," ",175,6.86,0.0568,null,{"v":92,"d":"92.00 Kč"},{"v":0,"d":"0.00 Kč"},0,{"v":92,"d":"92.00 Kč"},{"v":0,"d":"0.00 Kč"}]
[null,null,"5.16.034","průchodka k nádržím","32-40 X 1 1/4\""," ",50,6.11,0.0312,null,{"v":362,"d":"362.00 Kč"},{"v":0,"d":"0.00 Kč"},0,{"v":362,"d":"362.00 Kč"},{"v":0,"d":"0.00 Kč"}]
[null,null,"5.16.035","průchodka k nádržím","32-1 1/4\" X 1 1/4\""," ",50,6.3,0.0312,null,{"v":362,"d":"362.00 Kč"},{"v":0,"d":"0.00 Kč"},0,{"v":362,"d":"362.00 Kč"},{"v":0,"d":"0.00 Kč"}]
[null,null,"5.16.040","průchodka k nádržím","40X 1 3/4\""," ",80,19.07,0.0568,null,{"v":261,"d":"261.00 Kč"},{"v":0,"d":"0.00 Kč"},0,{"v":261,"d":"261.00 Kč"},{"v":0,"d":"0.00 Kč"}]
[null,null,"5.16.041","průchodka k nádržím","40-50 X 1 3/4\""," ",50,10.28,0.0312,null,{"v":434,"d":"434.00 Kč"},{"v":0,"d":"0.00 Kč"},0,{"v":434,"d":"434.00 Kč"},{"v":0,"d":"0.00 Kč"}]
[null,null,"5.16.042","průchodka k nádržím","40-1 1/2\" X 1 3/4\""," ",50,9.9,0.0312,null,{"v":434,"d":"434.00 Kč"},{"v":0,"d":"0.00 Kč"},0,{"v":434,"d":"434.00 Kč"},{"v":0,"d":"0.00 Kč"}]
[null,null,"5.16.048","průchodka k nádržím","50-63 X 2\""," ",45,11.92,0.042,null,{"v":492,"d":"492.00 Kč"},{"v":0,"d":"0.00 Kč"},0,{"v":492,"d":"492.00 Kč"},{"v":0,"d":"0.00 Kč"}]
[null,null,"5.16.049","průchodka k nádržím","50-2\" X 2\""," ",45,10.64,0.042,null,{"v":492,"d":"492.00 Kč"},{"v":0,"d":"0.00 Kč"},0,{"v":492,"d":"492.00 Kč"},{"v":0,"d":"0.00 Kč"}]
[null,null,"5.16.050","průchodka k nádržím","50-63 X 2 1/4\""," ",45,15.1,0.042,null,{"v":492,"d":"492.00 Kč"},{"v":0,"d":"0.00 Kč"},0,{"v":492,"d":"492.00 Kč"},{"v":0,"d":"0.00 Kč"}]
[null,null,"5.16.051","průchodka k nádržím","50-2\" X 2 1/4\""," ",45,13.87,0.042,null,{"v":492,"d":"492.00 Kč"},{"v":0,"d":"0.00 Kč"},0,{"v":492,"d":"492.00 Kč"},{"v":0,"d":"0.00 Kč"}]
[null,null,"5.16.054","průchodka k nádržím","50 X 2\""," ",45,11.89,0.042,null,{"v":515,"d":"515.00 Kč"},{"v":0,"d":"0.00 Kč"},0,{"v":515,"d":"515.00 Kč"},{"v":0,"d":"0.00 Kč"}]
[null,null,"5.16.064","průchodka k nádržím","63X 2 1/2\""," ",30,13.4,0.042,null,{"v":606,"d":"606.00 Kč"},{"v":0,"d":"0.00 Kč"},0,{"v":606,"d":"606.00 Kč"},{"v":0,"d":"0.00 Kč"}]
[null,null,"5.16.065","průchodka k nádržím","63-75 X 2 1/2\""," ",24,9.16,0.0312,null,{"v":967,"d":"967.00 Kč"},{"v":0,"d":"0.00 Kč"},0,{"v":967,"d":"967.00 Kč"},{"v":0,"d":"0.00 Kč"}]
[null,null,"5.16.066","průchodka k nádržím","63-2 1/2\" X 2 1/2\""," ",24,9.07,0.0312,null,{"v":967,"d":"967.00 Kč"},{"v":0,"d":"0.00 Kč"},0,{"v":967,"d":"967.00 Kč"},{"v":0,"d":"0.00 Kč"}]
[null,null,"5.16.075","průchodka k nádržím","75-90 X 3\""," ",21,12.1,0.042,null,{"v":1155,"d":"1,155.00 Kč"},{"v":0,"d":"0.00 Kč"},0,{"v":1155,"d":"1,155.00 Kč"},{"v":0,"d":"0.00 Kč"}]
[null,null,"5.16.076","průchodka k nádržím","75-3\" X 3\""," ",21,11.67,0.042,null,{"v":1155,"d":"1,155.00 Kč"},{"v":0,"d":"0.00 Kč"},0,{"v":1155,"d":"1,155.00 Kč"},{"v":0,"d":"0.00 Kč"}]
[null,null,"5.16.090","průchodka k nádržím","90-110 X M113"," ",10,11.37,0.042,null,{"v":1585,"d":"1,585.00 Kč"},{"v":0,"d":"0.00 Kč"},0,{"v":1585,"d":"1,585.00 Kč"},{"v":0,"d":"0.00 Kč"}]
[null,null,"5.16.091","průchodka k nádržím","90-4\" X M113"," ",10,10.33,0.0312,null,{"v":1585,"d":"1,585.00 Kč"},{"v":0,"d":"0.00 Kč"},0,{"v":1585,"d":"1,585.00 Kč"},{"v":0,"d":"0.00 Kč"}]
[null,null,"5.16.110","průchodka k nádržím","110/125 X M133"," ",10,15.45,0.0568,null,{"v":1932,"d":"1,932.00 Kč"},{"v":0,"d":"0.00 Kč"},0,{"v":1932,"d":"1,932.00 Kč"},{"v":0,"d":"0.00 Kč"}]
["Průchodka k nádržím"]
[null,null,"5.17.016","průchodka k nádržím","16 X 3/4\""," ",50,2.52,0.0072,null,{"v":286,"d":"286.00 Kč"},{"v":0,"d":"0.00 Kč"},0,{"v":286,"d":"286.00 Kč"},{"v":0,"d":"0.00 Kč"}]
[null,null,"5.17.020","průchodka k nádržím","20 X 1\""," ",50,4.17,0.0132,null,{"v":309,"d":"309.00 Kč"},{"v":0,"d":"0.00 Kč"},0,{"v":309,"d":"309.00 Kč"},{"v":0,"d":"0.00 Kč"}]
[null,null,"5.17.025","průchodka k nádržím","25 X 1 1/4\""," ",75,9.5,0.0312,null,{"v":343,"d":"343.00 Kč"},{"v":0,"d":"0.00 Kč"},0,{"v":343,"d":"343.00 Kč"},{"v":0,"d":"0.00 Kč"}]
[null,null,"5.17.032","průchodka k nádržím","32 X 1 1/2\""," ",50,7.93,0.0312,null,{"v":412,"d":"412.00 Kč"},{"v":0,"d":"0.00 Kč"},0,{"v":412,"d":"412.00 Kč"},{"v":0,"d":"0.00 Kč"}]
[null,null,"5.17.040","průchodka k nádržím","40 X 2\""," ",45,11.45,0.0312,null,{"v":467,"d":"467.00 Kč"},{"v":0,"d":"0.00 Kč"},0,{"v":467,"d":"467.00 Kč"},{"v":0,"d":"0.00 Kč"}]
[null,null,"5.17.050","průchodka k nádržím","50 X 2 1/4\""," ",45,12.53,0.042,null,{"v":918,"d":"918.00 Kč"},{"v":0,"d":"0.00 Kč"},0,{"v":918,"d":"918.00 Kč"},{"v":0,"d":"0.00 Kč"}]
[null,null,"5.17.063","průchodka k nádržím"," 63 X 2 3/4\""," ",20,8.67,0.0312,null,{"v":1096,"d":"1,096.00 Kč"},{"v":0,"d":"0.00 Kč"},0,{"v":1096,"d":"1,096.00 Kč"},{"v":0,"d":"0.00 Kč"}]
["Průchodka k nádržím se šroubením"]
[null,null,"5.18.016","průchodka k nádržím se šroubením","16 X 3/4\""," ",50,3.5,0.0072,null,{"v":390,"d":"390.00 Kč"},{"v":0,"d":"0.00 Kč"},0,{"v":390,"d":"390.00 Kč"},{"v":0,"d":"0.00 Kč"}]
[null,null,"5.18.020","průchodka k nádržím se šroubením","20 X 1\""," ",50,5.52,0.0132,null,{"v":422,"d":"422.00 Kč"},{"v":0,"d":"0.00 Kč"},0,{"v":422,"d":"422.00 Kč"},{"v":0,"d":"0.00 Kč"}]
[null,null,"5.18.025","průchodka k nádržím se šroubením","25 X 1 1/4\""," ",75,12.8,0.0312,null,{"v":460,"d":"460.00 Kč"},{"v":0,"d":"0.00 Kč"},0,{"v":460,"d":"460.00 Kč"},{"v":0,"d":"0.00 Kč"}]
[null,null,"5.18.032","průchodka k nádržím se šroubením","32 X 1 1/2\""," ",50,11.05,0.0312,null,{"v":590,"d":"590.00 Kč"},{"v":0,"d":"0.00 Kč"},0,{"v":590,"d":"590.00 Kč"},{"v":0,"d":"0.00 Kč"}]
[null,null,"5.18.040","průchodka k nádržím se šroubením","40 X 2\""," ",40,14.46,0.0312,null,{"v":1054,"d":"1,054.00 Kč"},{"v":0,"d":"0.00 Kč"},0,{"v":1054,"d":"1,054.00 Kč"},{"v":0,"d":"0.00 Kč"}]
[null,null,"5.18.050","průchodka k nádržím se šroubením","50 X 2 1/4\""," ",40,16.29,0.042,null,{"v":1455,"d":"1,455.00 Kč"},{"v":0,"d":"0.00 Kč"},0,{"v":1455,"d":"1,455.00 Kč"},{"v":0,"d":"0.00 Kč"}]
[null,null,"5.18.063","průchodka k nádržím se šroubením","63 X 2 3/4\""," ",25,16.41,0.042,null,{"v":1735,"d":"1,735.00 Kč"},{"v":0,"d":"0.00 Kč"},0,{"v":1735,"d":"1,735.00 Kč"},{"v":0,"d":"0.00 Kč"}]
["Segment k objímce"]
[null,null,"5.24.011","Segment k objímce","10-12-1/4\""," ",500,1.77,0.0072,null,{"v":11,"d":"11.00 Kč"},{"v":0,"d":"0.00 Kč"},0,{"v":11,"d":"11.00 Kč"},{"v":0,"d":"0.00 Kč"}]
[null,null,"5.24.016","Segment k objímce","16-3/8\""," ",400,2.49,0.0072,null,{"v":11,"d":"11.00 Kč"},{"v":0,"d":"0.00 Kč"},0,{"v":11,"d":"11.00 Kč"},{"v":0,"d":"0.00 Kč"}]
[null,null,"5.24.020","Segment k objímce","20-1/2\""," ",400,2.74,0.0132,null,{"v":11,"d":"11.00 Kč"},{"v":0,"d":"0.00 Kč"},0,{"v":11,"d":"11.00 Kč"},{"v":0,"d":"0.00 Kč"}]
[null,null,"5.24.025","Segment k objímce","25-3/4\""," ",800,6.16,0.0312,null,{"v":12,"d":"12.00 Kč"},{"v":0,"d":"0.00 Kč"},0,{"v":12,"d":"12.00 Kč"},{"v":0,"d":"0.00 Kč"}]
[null,null,"5.24.032","Segment k objímce","32-1\""," ",600,5.45,0.0312,null,{"v":14,"d":"14.00 Kč"},{"v":0,"d":"0.00 Kč"},0,{"v":14,"d":"14.00 Kč"},{"v":0,"d":"0.00 Kč"}]
[null,null,"5.24.033","Segment k objímce",32," ",400,5.6,0.0312,null,{"v":18,"d":"18.00 Kč"},{"v":0,"d":"0.00 Kč"},0,{"v":18,"d":"18.00 Kč"},{"v":0,"d":"0.00 Kč"}]
[null,null,"5.24.040","Segment k objímce","40-1 1/4\""," ",250,4.22,0.0132,null,{"v":20,"d":"20.00 Kč"},{"v":0,"d":"0.00 Kč"},0,{"v":20,"d":"20.00 Kč"},{"v":0,"d":"0.00 Kč"}]
[null,null,"5.24.050","Segment k objímce","50-1 1/2\""," ",250,4.91,0.0312,null,{"v":23,"d":"23.00 Kč"},{"v":0,"d":"0.00 Kč"},0,{"v":23,"d":"23.00 Kč"},{"v":0,"d":"0.00 Kč"}]
[null,null,"5.24.063","Segment k objímce"," 63-2\""," ",150,3.84,0.0132,null,{"v":31,"d":"31.00 Kč"},{"v":0,"d":"0.00 Kč"},0,{"v":31,"d":"31.00 Kč"},{"v":0,"d":"0.00 Kč"}]
[null,null,"5.24.075","Segment k objímce","75-2 1/2\""," ",80,2.37,0.0072,null,{"v":51,"d":"51.00 Kč"},{"v":0,"d":"0.00 Kč"},0,{"v":51,"d":"51.00 Kč"},{"v":0,"d":"0.00 Kč"}]
[null,null,"5.24.090","Segment k objímce","90-3''"," ",100,4.42,0.0132,null,{"v":52,"d":"52.00 Kč"},{"v":0,"d":"0.00 Kč"},0,{"v":52,"d":"52.00 Kč"},{"v":0,"d":"0.00 Kč"}]
[null,null,"5.24.110","Segment k objímce","110-4''"," ",80,4.27,0.0132,null,{"v":60,"d":"60.00 Kč"},{"v":0,"d":"0.00 Kč"},0,{"v":60,"d":"60.00 Kč"},{"v":0,"d":"0.00 Kč"}]
[null,null,"5.24.125","Segment k objímce",125," ",150,9.94,0.0312,null,{"v":86,"d":"86.00 Kč"},{"v":0,"d":"0.00 Kč"},0,{"v":86,"d":"86.00 Kč"},{"v":0,"d":"0.00 Kč"}]
[null,null,"5.24.140","Segment k objímce","140-5''"," ",140,10.18,0.0312,null,{"v":98,"d":"98.00 Kč"},{"v":0,"d":"0.00 Kč"},0,{"v":98,"d":"98.00 Kč"},{"v":0,"d":"0.00 Kč"}]
[null,null,"5.24.160","Segment k objímce",160," ",120,9.82,0.0312,null,{"v":112,"d":"112.00 Kč"},{"v":0,"d":"0.00 Kč"},0,{"v":112,"d":"112.00 Kč"},{"v":0,"d":"0.00 Kč"}]
["Objímka potrubí"]
[null,null,"5.25.010","Objímka potrubí",10," ",500,1.91,0.0072,null,{"v":14,"d":"14.00 Kč"},{"$f":"$K1418*$J1418","v":{"v":0,"d":"0.00 Kč"}},{"$f":"$M$3","v":0},{"$f":"$K1418-($K1418/100*$M1418)","v":{"v":14,"d":"14.00 Kč"}},{"$f":"L1418-(L1418/100*M1418)","v":{"v":0,"d":"0.00 Kč"}}]
[null,null,"5.25.012","Objímka potrubí",12," ",500,1.99,0.0072,null,{"v":14,"d":"14.00 Kč"},{"v":0,"d":"0.00 Kč"},0,{"v":14,"d":"14.00 Kč"},{"v":0,"d":"0.00 Kč"}]
[null,null,"5.25.016","Objímka potrubí",16," ",400,2.76,0.0132,null,{"v":17,"d":"17.00 Kč"},{"v":0,"d":"0.00 Kč"},0,{"v":17,"d":"17.00 Kč"},{"v":0,"d":"0.00 Kč"}]
[null,null,"5.25.020","Objímka potrubí",20," ",400,3.25,0.0132,null,{"v":19,"d":"19.00 Kč"},{"v":0,"d":"0.00 Kč"},0,{"v":19,"d":"19.00 Kč"},{"v":0,"d":"0.00 Kč"}]
[null,null,"5.25.025","Objímka potrubí",25," ",800,7.71,0.0312,null,{"v":23,"d":"23.00 Kč"},{"v":0,"d":"0.00 Kč"},0,{"v":23,"d":"23.00 Kč"},{"v":0,"d":"0.00 Kč"}]
[null,null,"5.25.032","Objímka potrubí",32," ",600,7.56,0.0312,null,{"v":27,"d":"27.00 Kč"},{"v":0,"d":"0.00 Kč"},0,{"v":27,"d":"27.00 Kč"},{"v":0,"d":"0.00 Kč"}]
[null,null,"5.25.033","Objímka potrubí",32," ",400,8.73,0.042,null,{"v":35,"d":"35.00 Kč"},{"v":0,"d":"0.00 Kč"},0,{"v":35,"d":"35.00 Kč"},{"v":0,"d":"0.00 Kč"}]
[null,null,"5.25.040","Objímka potrubí",40," ",250,6.35,0.0312,null,{"v":39,"d":"39.00 Kč"},{"v":0,"d":"0.00 Kč"},0,{"v":39,"d":"39.00 Kč"},{"v":0,"d":"0.00 Kč"}]
[null,null,"5.25.050","Objímka potrubí",50," ",250,8.52,0.042,null,{"v":44,"d":"44.00 Kč"},{"v":0,"d":"0.00 Kč"},0,{"v":44,"d":"44.00 Kč"},{"v":0,"d":"0.00 Kč"}]
[null,null,"5.25.063","Objímka potrubí",63," ",150,7.51,0.042,null,{"v":60,"d":"60.00 Kč"},{"v":0,"d":"0.00 Kč"},0,{"v":60,"d":"60.00 Kč"},{"v":0,"d":"0.00 Kč"}]
[null,null,"5.25.075","Objímka potrubí",75," ",80,5.85,0.0312,null,{"v":101,"d":"101.00 Kč"},{"v":0,"d":"0.00 Kč"},0,{"v":101,"d":"101.00 Kč"},{"v":0,"d":"0.00 Kč"}]
[null,null,"5.25.090","Objímka potrubí",90," ",60,6.43,0.0312,null,{"v":127,"d":"127.00 Kč"},{"v":0,"d":"0.00 Kč"},0,{"v":127,"d":"127.00 Kč"},{"v":0,"d":"0.00 Kč"}]
[null,null,"5.25.110","Objímka potrubí",110," ",50,5.81,0.042,null,{"v":147,"d":"147.00 Kč"},{"v":0,"d":"0.00 Kč"},0,{"v":147,"d":"147.00 Kč"},{"v":0,"d":"0.00 Kč"}]
[null,null,"5.25.125","Objímka potrubí",125," ",40,7.67,0.0568,null,{"v":212,"d":"212.00 Kč"},{"v":0,"d":"0.00 Kč"},0,{"v":212,"d":"212.00 Kč"},{"v":0,"d":"0.00 Kč"}]
[null,null,"5.25.140","Objímka potrubí",140," ",20,5.2,0.042,null,{"v":241,"d":"241.00 Kč"},{"v":0,"d":"0.00 Kč"},0,{"v":241,"d":"241.00 Kč"},{"v":0,"d":"0.00 Kč"}]
[null,null,"5.25.160","Objímka potrubí",160," ",20,7.21,0.042,null,{"v":278,"d":"278.00 Kč"},{"v":0,"d":"0.00 Kč"},0,{"v":278,"d":"278.00 Kč"},{"v":0,"d":"0.00 Kč"}]
["Objímka potrubí s aretací"]
[null,null,"5.26.090","objímka potrubí s aretací","90 + 3\" "," ",60,11.1,0.0568,null,{"v":165,"d":"165.00 Kč"},{"v":0,"d":"0.00 Kč"},0,{"v":165,"d":"165.00 Kč"},{"v":0,"d":"0.00 Kč"}]
[null,null,"5.26.110","objímka potrubí s aretací",110," ",40,8.17,0.042,null,{"v":194,"d":"194.00 Kč"},{"v":0,"d":"0.00 Kč"},0,{"v":194,"d":"194.00 Kč"},{"v":0,"d":"0.00 Kč"}]
[null,null,"5.26.125","objímka potrubí s aretací",125," ",40,13.09,0.06,null,{"v":262,"d":"262.00 Kč"},{"v":0,"d":"0.00 Kč"},0,{"v":262,"d":"262.00 Kč"},{"v":0,"d":"0.00 Kč"}]
[null,null,"5.26.140","objímka potrubí s aretací","140 + 5\""," ",40,13.56,0.06,null,{"v":319,"d":"319.00 Kč"},{"v":0,"d":"0.00 Kč"},0,{"v":319,"d":"319.00 Kč"},{"v":0,"d":"0.00 Kč"}]
[null,null,"5.26.160","objímka potrubí s aretací",160," ",20,7.72,0.0568,null,{"v":364,"d":"364.00 Kč"},{"v":0,"d":"0.00 Kč"},0,{"v":364,"d":"364.00 Kč"},{"v":0,"d":"0.00 Kč"}]
[null,null,"5.26.180","objímka potrubí s aretací",180," ",10,4.4,0.0312,null,{"v":418,"d":"418.00 Kč"},{"v":0,"d":"0.00 Kč"},0,{"v":418,"d":"418.00 Kč"},{"v":0,"d":"0.00 Kč"}]
[null,null,"5.26.200","objímka potrubí s aretací",200," ",10,6.57,0.0312,null,{"v":451,"d":"451.00 Kč"},{"v":0,"d":"0.00 Kč"},0,{"v":451,"d":"451.00 Kč"},{"v":0,"d":"0.00 Kč"}]
[null,null,"5.26.225","objímka potrubí s aretací",225," ",10,6.83,0.042,null,{"v":526,"d":"526.00 Kč"},{"v":0,"d":"0.00 Kč"},0,{"v":526,"d":"526.00 Kč"},{"v":0,"d":"0.00 Kč"}]
[null,null,"5.26.250","objímka potrubí s aretací",250," ",10,7.86,0.042,null,{"v":666,"d":"666.00 Kč"},{"v":0,"d":"0.00 Kč"},0,{"v":666,"d":"666.00 Kč"},{"v":0,"d":"0.00 Kč"}]
[null,null,"5.26.280","objímka potrubí s aretací",280," ",10,8.25,0.0568,null,{"v":777,"d":"777.00 Kč"},{"v":0,"d":"0.00 Kč"},0,{"v":777,"d":"777.00 Kč"},{"v":0,"d":"0.00 Kč"}]
[null,null,"5.26.315","objímka potrubí s aretací",315," ",10,9.63,0.0852,null,{"v":851,"d":"851.00 Kč"},{"v":0,"d":"0.00 Kč"},0,{"v":851,"d":"851.00 Kč"},{"v":0,"d":"0.00 Kč"}]
[null,null,"5.26.355","objímka potrubí s aretací",355," ",10,14.73,0.101384,null,{"v":1258,"d":"1,258.00 Kč"},{"v":0,"d":"0.00 Kč"},0,{"v":1258,"d":"1,258.00 Kč"},{"v":0,"d":"0.00 Kč"}]
[null,null,"5.26.400","objímka potrubí s aretací",400," ",10,16.98,0.129088512,null,{"v":1361,"d":"1,361.00 Kč"},{"v":0,"d":"0.00 Kč"},0,{"v":1361,"d":"1,361.00 Kč"},{"v":0,"d":"0.00 Kč"}]
["Kulový ventil PVC/PE"]
[null,null,"6.00.016","Kulový ventil PVC/PE","25/32 X 16 CL DN 20","PN 10",50,9.42,0.0312,null,{"v":362,"d":"362.00 Kč"},{"v":0,"d":"0.00 Kč"},0,{"v":362,"d":"362.00 Kč"},{"v":0,"d":"0.00 Kč"}]
[null,null,"6.00.020","Kulový ventil PVC/PE","25/32 X 20 CL DN 20","PN 10",50,9.89,0.0312,null,{"v":362,"d":"362.00 Kč"},{"v":0,"d":"0.00 Kč"},0,{"v":362,"d":"362.00 Kč"},{"v":0,"d":"0.00 Kč"}]
[null,null,"6.00.025","Kulový ventil PVC/PE","25/32 X 25 CL DN 20","PN 10",50,10.41,0.0312,null,{"v":362,"d":"362.00 Kč"},{"v":0,"d":"0.00 Kč"},0,{"v":362,"d":"362.00 Kč"},{"v":0,"d":"0.00 Kč"}]
[null,null,"6.00.032","Kulový ventil PVC/PE","32/40 X 32 CL DN 25","PN 10",25,7.97,0.0312,null,{"v":434,"d":"434.00 Kč"},{"v":0,"d":"0.00 Kč"},0,{"v":434,"d":"434.00 Kč"},{"v":0,"d":"0.00 Kč"}]
[]
["Laboratorní ventil"]
[null,null,"6.01.012","Laboratorní ventil","12 DN 8","PN 16",50,3.374,0.0132,null,{"v":415,"d":"415.00 Kč"},{"v":0,"d":"0.00 Kč"},0,{"v":415,"d":"415.00 Kč"},{"v":0,"d":"0.00 Kč"}]
[null,null,"6.01.016","Laboratorní ventil","16 DN 10","PN 16",50,4.502,0.0132,null,{"v":415,"d":"415.00 Kč"},{"v":0,"d":"0.00 Kč"},0,{"v":415,"d":"415.00 Kč"},{"v":0,"d":"0.00 Kč"}]
[]
["Laboratorní ventil"]
[null,null,"6.02.012","Laboratorní ventil"," 12 DN 8","PN 16",50,3.374,0.0132,null,{"v":488,"d":"488.00 Kč"},{"v":0,"d":"0.00 Kč"},0,{"v":488,"d":"488.00 Kč"},{"v":0,"d":"0.00 Kč"}]
[null,null,"6.02.016","Laboratorní ventil","16 DN 10","PN 16",50,4.946,0.0132,null,{"v":539,"d":"539.00 Kč"},{"v":0,"d":"0.00 Kč"},0,{"v":539,"d":"539.00 Kč"},{"v":0,"d":"0.00 Kč"}]
[]
["Kulový ventil : Eid"]
[null,null,"6.05.016","Kulový ventil : Eil","16X16 DN10","PN 16",50,5.77,0.0132,null,{"v":289,"d":"289.00 Kč"},{"v":0,"d":"0.00 Kč"},0,{"v":289,"d":"289.00 Kč"},{"v":0,"d":"0.00 Kč"}]
[null,null,"6.05.020","Kulový ventil : Eil","20X20 DN15","PN 16",50,5.81,0.0132,null,{"v":289,"d":"289.00 Kč"},{"v":0,"d":"0.00 Kč"},0,{"v":289,"d":"289.00 Kč"},{"v":0,"d":"0.00 Kč"}]
[null,null,"6.05.025","Kulový ventil : Eil","25X25 DN20","PN 16",50,8.04,0.0312,null,{"v":334,"d":"334.00 Kč"},{"v":0,"d":"0.00 Kč"},0,{"v":334,"d":"334.00 Kč"},{"v":0,"d":"0.00 Kč"}]
[null,null,"6.05.032","Kulový ventil : Eil","32X32 DN25","PN 16",50,11.91,0.0312,null,{"v":405,"d":"405.00 Kč"},{"v":0,"d":"0.00 Kč"},0,{"v":405,"d":"405.00 Kč"},{"v":0,"d":"0.00 Kč"}]
[null,null,"6.05.040","Kulový ventil : Eil"," 40X40 DN32","PN 16",25,9.45,0.0312,null,{"v":541,"d":"541.00 Kč"},{"v":0,"d":"0.00 Kč"},0,{"v":541,"d":"541.00 Kč"},{"v":0,"d":"0.00 Kč"}]
[null,null,"6.05.050","Kulový ventil : Eil","50X50 DN40","PN 16",20,12.49,0.042,null,{"v":650,"d":"650.00 Kč"},{"v":0,"d":"0.00 Kč"},0,{"v":650,"d":"650.00 Kč"},{"v":0,"d":"0.00 Kč"}]
[null,null,"6.05.063","Kulový ventil : Eil","63X63 DN50","PN 16",10,10.57,0.0312,null,{"v":1039,"d":"1,039.00 Kč"},{"v":0,"d":"0.00 Kč"},0,{"v":1039,"d":"1,039.00 Kč"},{"v":0,"d":"0.00 Kč"}]
["Kulový ventil : Eid"]
[null,null,"6.06.016","Kulový ventil : Eil","16X16 DN10","PN 16",50,5.77,0.0132,null,{"v":433,"d":"433.00 Kč"},{"v":0,"d":"0.00 Kč"},0,{"v":433,"d":"433.00 Kč"},{"v":0,"d":"0.00 Kč"}]
[null,null,"6.06.020","Kulový ventil : Eil","20X20 DN15","PN 16",50,5.81,0.0132,null,{"v":433,"d":"433.00 Kč"},{"v":0,"d":"0.00 Kč"},0,{"v":433,"d":"433.00 Kč"},{"v":0,"d":"0.00 Kč"}]
[null,null,"6.06.025","Kulový ventil : Eil","25X25 DN20","PN 16",50,8.04,0.0312,null,{"v":500,"d":"500.00 Kč"},{"v":0,"d":"0.00 Kč"},0,{"v":500,"d":"500.00 Kč"},{"v":0,"d":"0.00 Kč"}]
[null,null,"6.06.032","Kulový ventil : Eil","32X32 DN25","PN 16",50,11.91,0.0312,null,{"v":607,"d":"607.00 Kč"},{"v":0,"d":"0.00 Kč"},0,{"v":607,"d":"607.00 Kč"},{"v":0,"d":"0.00 Kč"}]
[null,null,"6.06.040","Kulový ventil : Eil","40X40 DN32","PN 16",25,9.45,0.0312,null,{"v":812,"d":"812.00 Kč"},{"v":0,"d":"0.00 Kč"},0,{"v":812,"d":"812.00 Kč"},{"v":0,"d":"0.00 Kč"}]
[null,null,"6.06.050","Kulový ventil : Eil","50X50 DN40","PN 16",20,12.49,0.042,null,{"v":973,"d":"973.00 Kč"},{"v":0,"d":"0.00 Kč"},0,{"v":973,"d":"973.00 Kč"},{"v":0,"d":"0.00 Kč"}]
[null,null,"6.06.063","Kulový ventil : Eil","63X63 DN50","PN 16",10,10.57,0.0312,null,{"v":1557,"d":"1,557.00 Kč"},{"v":0,"d":"0.00 Kč"},0,{"v":1557,"d":"1,557.00 Kč"},{"v":0,"d":"0.00 Kč"}]
["Kulový ventil : Eid"]
[null,null,"6.10.016","Kulový ventil : Eid","3/8\"X3/8\" DN10","PN 16",50,6.24,0.0132,null,{"v":377,"d":"377.00 Kč"},{"v":0,"d":"0.00 Kč"},0,{"v":377,"d":"377.00 Kč"},{"v":0,"d":"0.00 Kč"}]
[null,null,"6.10.020","Kulový ventil : Eid","1/2\"X1/2\" DN15","PN 16",50,6.39,0.0132,null,{"v":377,"d":"377.00 Kč"},{"v":0,"d":"0.00 Kč"},0,{"v":377,"d":"377.00 Kč"},{"v":0,"d":"0.00 Kč"}]
[null,null,"6.10.025","Kulový ventil : Eid","3/4\"X3/4\" DN20","PN 16",50,8.83,0.0312,null,{"v":431,"d":"431.00 Kč"},{"v":0,"d":"0.00 Kč"},0,{"v":431,"d":"431.00 Kč"},{"v":0,"d":"0.00 Kč"}]
[null,null,"6.10.032","Kulový ventil : Eid","1\"X1\" DN25","PN 16",50,13.04,0.0312,null,{"v":526,"d":"526.00 Kč"},{"$f":"$K1482*$J1482","v":{"v":0,"d":"0.00 Kč"}},{"$f":"$M$3","v":0},{"$f":"$K1482-($K1482/100*$M1482)","v":{"v":526,"d":"526.00 Kč"}},{"$f":"L1482-(L1482/100*M1482)","v":{"v":0,"d":"0.00 Kč"}}]
[null,null,"6.10.040","Kulový ventil : Eid","1 1/4\"X1 1/4\" DN32","PN 16",25,10.12,0.0312,null,{"v":704,"d":"704.00 Kč"},{"v":0,"d":"0.00 Kč"},0,{"v":704,"d":"704.00 Kč"},{"v":0,"d":"0.00 Kč"}]
[null,null,"6.10.050","Kulový ventil : Eid","1 1/2\"X1 1/2\" DN40","PN 16",20,13.95,0.042,null,{"v":844,"d":"844.00 Kč"},{"v":0,"d":"0.00 Kč"},0,{"v":844,"d":"844.00 Kč"},{"v":0,"d":"0.00 Kč"}]
[null,null,"6.10.063","Kulový ventil : Eid","2\"X2\" DN50","PN 16",10,11.78,0.0312,null,{"v":1349,"d":"1,349.00 Kč"},{"v":0,"d":"0.00 Kč"},0,{"v":1349,"d":"1,349.00 Kč"},{"v":0,"d":"0.00 Kč"}]
["Kulový ventil : Dil"]
[null,null,"6.13.020","Kulový ventil : Dil","1/2 X 1/2  DN15","PN 16",50,8.56,0.0312,null,{"v":377,"d":"377.00 Kč"},{"v":0,"d":"0.00 Kč"},0,{"v":377,"d":"377.00 Kč"},{"v":0,"d":"0.00 Kč"}]
[null,null,"6.13.025","Kulový ventil : Dil","3/4 X 3/4 DN20","PN 16",50,10.7,0.0312,null,{"v":447,"d":"447.00 Kč"},{"v":0,"d":"0.00 Kč"},0,{"v":447,"d":"447.00 Kč"},{"v":0,"d":"0.00 Kč"}]
[null,null,"6.13.032","Kulový ventil : Dil","1 X 1  DN25","PN 16",50,15.73,0.042,null,{"v":563,"d":"563.00 Kč"},{"v":0,"d":"0.00 Kč"},0,{"v":563,"d":"563.00 Kč"},{"v":0,"d":"0.00 Kč"}]
[null,null,"6.13.040","Kulový ventil : Dil","1 1/4 X 1 1/4 DN32","PN 16",25,11.94,0.0312,null,{"v":715,"d":"715.00 Kč"},{"v":0,"d":"0.00 Kč"},0,{"v":715,"d":"715.00 Kč"},{"v":0,"d":"0.00 Kč"}]
[null,null,"6.13.050","Kulový ventil : Dil","1 1/2 X 1 1/2 DN40","PN 16",15,12.91,0.0312,null,{"v":851,"d":"851.00 Kč"},{"v":0,"d":"0.00 Kč"},0,{"v":851,"d":"851.00 Kč"},{"v":0,"d":"0.00 Kč"}]
[null,null,"6.13.063","Kulový ventil : Dil","2 X 2 DN50","PN 16",10,14.51,0.0312,null,{"v":1254,"d":"1,254.00 Kč"},{"v":0,"d":"0.00 Kč"},0,{"v":1254,"d":"1,254.00 Kč"},{"v":0,"d":"0.00 Kč"}]
[null,null,"6.13.090","Kulový ventil : Dil"," 3 X 3  DN80","PN 10",3,12.94,0.042,null,{"v":4101,"d":"4,101.00 Kč"},{"v":0,"d":"0.00 Kč"},0,{"v":4101,"d":"4,101.00 Kč"},{"v":0,"d":"0.00 Kč"}]
[null,null,"6.13.110","Kulový ventil : Dil","4 X 4  DN100","PN 10",1,7.6,0.0312,null,{"v":5979,"d":"5,979.00 Kč"},{"v":0,"d":"0.00 Kč"},0,{"v":5979,"d":"5,979.00 Kč"},{"v":0,"d":"0.00 Kč"}]
["Kulový ventil ISO TOP"]
[null,null,"6.14.032","Kulový ventil ISO TOP","32MM EPDM","PN 16",12,5.25,0.0312,null,{"v":2151,"d":"2,151.00 Kč"},{"v":0,"d":"0.00 Kč"},0,{"v":2151,"d":"2,151.00 Kč"},{"v":0,"d":"0.00 Kč"}]
[null,null,"6.14.050","Kulový ventil ISO TOP","50MM EPDM","PN 16",6,6.23,0.0312,null,{"v":2402,"d":"2,402.00 Kč"},{"v":0,"d":"0.00 Kč"},0,{"v":2402,"d":"2,402.00 Kč"},{"v":0,"d":"0.00 Kč"}]
[null,null,"6.14.063","Kulový ventil ISO TOP","63MM EPDM","PN 16",1,1.57,0.0042,null,{"v":3159,"d":"3,159.00 Kč"},{"v":0,"d":"0.00 Kč"},0,{"v":3159,"d":"3,159.00 Kč"},{"v":0,"d":"0.00 Kč"}]
[]
["Kulový ventil ISO TOP"]
[null,null,"6.14.033","Kulový ventil ISO TOP","1\"BS EPDM","PN 16",12,5.25,0.0312,null,{"v":2151,"d":"2,151.00 Kč"},{"v":0,"d":"0.00 Kč"},0,{"v":2151,"d":"2,151.00 Kč"},{"v":0,"d":"0.00 Kč"}]
[null,null,"6.14.051","Kulový ventil ISO TOP","1 1/2\"BS EPDM","PN 16",6,6.23,0.0312,null,{"v":2402,"d":"2,402.00 Kč"},{"v":0,"d":"0.00 Kč"},0,{"v":2402,"d":"2,402.00 Kč"},{"v":0,"d":"0.00 Kč"}]
[null,null,"6.14.064","Kulový ventil ISO TOP","2\"BS EPDM","PN 16",1,1.57,0.0042,null,{"v":3159,"d":"3,159.00 Kč"},{"v":0,"d":"0.00 Kč"},0,{"v":3159,"d":"3,159.00 Kč"},{"v":0,"d":"0.00 Kč"}]
[]
["Kulový ventil : Dil"]
[null,null,"6.15.016","Kulový ventil : Dil","16X16 DN10","PN 16",50,8.59,0.0312,null,{"v":377,"d":"377.00 Kč"},{"v":0,"d":"0.00 Kč"},0,{"v":377,"d":"377.00 Kč"},{"v":0,"d":"0.00 Kč"}]
[null,null,"6.15.020","Kulový ventil : Dil","20X20 DN15","PN 16",50,8.63,0.0312,null,{"v":377,"d":"377.00 Kč"},{"v":0,"d":"0.00 Kč"},0,{"v":377,"d":"377.00 Kč"},{"v":0,"d":"0.00 Kč"}]
[null,null,"6.15.025","Kulový ventil : Dil"," 25X25 DN20","PN 16",50,10.89,0.0312,null,{"v":447,"d":"447.00 Kč"},{"v":0,"d":"0.00 Kč"},0,{"v":447,"d":"447.00 Kč"},{"v":0,"d":"0.00 Kč"}]
[null,null,"6.15.032","Kulový ventil : Dil","32X32 DN25","PN 16",50,16.06,0.042,null,{"v":563,"d":"563.00 Kč"},{"v":0,"d":"0.00 Kč"},0,{"v":563,"d":"563.00 Kč"},{"v":0,"d":"0.00 Kč"}]
[null,null,"6.15.040","Kulový ventil : Dil","40X40 DN32","PN 16",25,12.66,0.0312,null,{"v":715,"d":"715.00 Kč"},{"v":0,"d":"0.00 Kč"},0,{"v":715,"d":"715.00 Kč"},{"v":0,"d":"0.00 Kč"}]
[null,null,"6.15.050","Kulový ventil : Dil","50X50 DN40","PN 16",15,12.74,0.0312,null,{"v":851,"d":"851.00 Kč"},{"v":0,"d":"0.00 Kč"},0,{"v":851,"d":"851.00 Kč"},{"v":0,"d":"0.00 Kč"}]
[null,null,"6.15.063","Kulový ventil : Dil","63X63 DN50","PN 16",10,14.28,0.0312,null,{"v":1254,"d":"1,254.00 Kč"},{"v":0,"d":"0.00 Kč"},0,{"v":1254,"d":"1,254.00 Kč"},{"v":0,"d":"0.00 Kč"}]
[null,null,"6.15.075","Kulový ventil : Dil"," 75X75 DN65","PN 10",5,13.15,0.042,null,{"v":3013,"d":"3,013.00 Kč"},{"v":0,"d":"0.00 Kč"},0,{"v":3013,"d":"3,013.00 Kč"},{"v":0,"d":"0.00 Kč"}]
[null,null,"6.15.090","Kulový ventil : Dil"," 90X90 DN80","PN 10",3,12.83,0.042,null,{"v":4101,"d":"4,101.00 Kč"},{"v":0,"d":"0.00 Kč"},0,{"v":4101,"d":"4,101.00 Kč"},{"v":0,"d":"0.00 Kč"}]
[null,null,"6.15.110","Kulový ventil : Dil","110X110 DN100","PN 10",1,7.69,0.0312,null,{"v":5979,"d":"5,979.00 Kč"},{"v":0,"d":"0.00 Kč"},0,{"v":5979,"d":"5,979.00 Kč"},{"v":0,"d":"0.00 Kč"}]
["Kulový ventil : Dil"]
[null,null,"6.16.016","Kulový ventil : Dil","16X16 DN10","PN 16",50,8.74,0.0312,null,{"v":564,"d":"564.00 Kč"},{"v":0,"d":"0.00 Kč"},0,{"v":564,"d":"564.00 Kč"},{"v":0,"d":"0.00 Kč"}]
[null,null,"6.16.020","Kulový ventil : Dil","20X20 DN15","PN 16",50,8.79,0.0312,null,{"v":564,"d":"564.00 Kč"},{"v":0,"d":"0.00 Kč"},0,{"v":564,"d":"564.00 Kč"},{"v":0,"d":"0.00 Kč"}]
[null,null,"6.16.025","Kulový ventil : Dil","25X25 DN20","PN 16",50,11.03,0.0312,null,{"v":671,"d":"671.00 Kč"},{"v":0,"d":"0.00 Kč"},0,{"v":671,"d":"671.00 Kč"},{"v":0,"d":"0.00 Kč"}]
[null,null,"6.16.032","Kulový ventil : Dil","32X32 DN25","PN 16",50,16.26,0.042,null,{"v":844,"d":"844.00 Kč"},{"v":0,"d":"0.00 Kč"},0,{"v":844,"d":"844.00 Kč"},{"v":0,"d":"0.00 Kč"}]
[null,null,"6.16.040","Kulový ventil : Dil","40X40 DN32","PN 16",25,12.89,0.042,null,{"v":1072,"d":"1,072.00 Kč"},{"v":0,"d":"0.00 Kč"},0,{"v":1072,"d":"1,072.00 Kč"},{"v":0,"d":"0.00 Kč"}]
[null,null,"6.16.050","Kulový ventil : Dil","50X50 DN40","PN 16",15,12.92,0.0312,null,{"v":1276,"d":"1,276.00 Kč"},{"v":0,"d":"0.00 Kč"},0,{"v":1276,"d":"1,276.00 Kč"},{"v":0,"d":"0.00 Kč"}]
[null,null,"6.16.063","Kulový ventil : Dil","63X63 DN50","PN 16",10,14.39,0.0312,null,{"v":1883,"d":"1,883.00 Kč"},{"v":0,"d":"0.00 Kč"},0,{"v":1883,"d":"1,883.00 Kč"},{"v":0,"d":"0.00 Kč"}]
[null,null,"6.16.075","Kulový ventil : Dil","75 X 75 DN65","PN 10",5,13.28,0.042,null,{"v":4033,"d":"4,033.00 Kč"},{"v":0,"d":"0.00 Kč"},0,{"v":4033,"d":"4,033.00 Kč"},{"v":0,"d":"0.00 Kč"}]
[null,null,"6.16.090","Kulový ventil : Dil","90 X 90 DN80","PN 10",3,12.83,0.042,null,{"v":5662,"d":"5,662.00 Kč"},{"v":0,"d":"0.00 Kč"},0,{"v":5662,"d":"5,662.00 Kč"},{"v":0,"d":"0.00 Kč"}]
[null,null,"6.16.110","Kulový ventil : Dil","110X110 DN100","PN 10",1,7.73,0.0312,null,{"v":7882,"d":"7,882.00 Kč"},{"v":0,"d":"0.00 Kč"},0,{"v":7882,"d":"7,882.00 Kč"},{"v":0,"d":"0.00 Kč"}]
["Kulový ventil ISO TOP"]
[null,null,"6.17.032","Kulový ventil ISO TOP","32MM","PN 16",12,5.25,0.0312,null,{"v":3226,"d":"3,226.00 Kč"},{"v":0,"d":"0.00 Kč"},0,{"v":3226,"d":"3,226.00 Kč"},{"v":0,"d":"0.00 Kč"}]
[null,null,"6.17.050","Kulový ventil ISO TOP","50MM","PN 16",6,6.23,0.0312,null,{"v":3603,"d":"3,603.00 Kč"},{"v":0,"d":"0.00 Kč"},0,{"v":3603,"d":"3,603.00 Kč"},{"v":0,"d":"0.00 Kč"}]
[null,null,"6.17.063","Kulový ventil ISO TOP","63MM","PN 16",1,1.56,0.0042,null,{"v":4460,"d":"4,460.00 Kč"},{"v":0,"d":"0.00 Kč"},0,{"v":4460,"d":"4,460.00 Kč"},{"v":0,"d":"0.00 Kč"}]
[]
["Kulový ventil : DiD"]
[null,null,"6.20.016","Kulový ventil : DiD","3/8\"X3/8\" DN10","PN 16",50,8.99,0.0312,null,{"v":488,"d":"488.00 Kč"},{"v":0,"d":"0.00 Kč"},0,{"v":488,"d":"488.00 Kč"},{"v":0,"d":"0.00 Kč"}]
[null,null,"6.20.020","Kulový ventil : DiD","1/2\"X1/2\" DN15","PN 16",50,9.25,0.0312,null,{"v":488,"d":"488.00 Kč"},{"v":0,"d":"0.00 Kč"},0,{"v":488,"d":"488.00 Kč"},{"v":0,"d":"0.00 Kč"}]
[null,null,"6.20.025","Kulový ventil : DiD","3/4\"X3/4\" DN20","PN 16",50,11.62,0.0312,null,{"v":583,"d":"583.00 Kč"},{"v":0,"d":"0.00 Kč"},0,{"v":583,"d":"583.00 Kč"},{"v":0,"d":"0.00 Kč"}]
[null,null,"6.20.032","Kulový ventil : DiD","1\"X1\" DN25","PN 16",50,17.15,0.042,null,{"v":732,"d":"732.00 Kč"},{"v":0,"d":"0.00 Kč"},0,{"v":732,"d":"732.00 Kč"},{"v":0,"d":"0.00 Kč"}]
[null,null,"6.20.040","Kulový ventil : DiD","1 1/4\"X1 1/4\" DN32","PN 16",25,13.4,0.0312,null,{"v":929,"d":"929.00 Kč"},{"v":0,"d":"0.00 Kč"},0,{"v":929,"d":"929.00 Kč"},{"v":0,"d":"0.00 Kč"}]
[null,null,"6.20.050","Kulový ventil : DiD","1 1/2\"X1 1/2\" DN40","PN 16",15,13.8,0.0312,null,{"v":1107,"d":"1,107.00 Kč"},{"v":0,"d":"0.00 Kč"},0,{"v":1107,"d":"1,107.00 Kč"},{"v":0,"d":"0.00 Kč"}]
[null,null,"6.20.063","Kulový ventil : DiD"," 2\"X2\" DN50","PN 16",10,15.33,0.0312,null,{"v":1631,"d":"1,631.00 Kč"},{"v":0,"d":"0.00 Kč"},0,{"v":1631,"d":"1,631.00 Kč"},{"v":0,"d":"0.00 Kč"}]
[null,null,"6.20.075","Kulový ventil : DiD","2 1/2\"X2 1/2\" DN65","PN 10",5,13.8,0.042,null,{"v":3625,"d":"3,625.00 Kč"},{"v":0,"d":"0.00 Kč"},0,{"v":3625,"d":"3,625.00 Kč"},{"v":0,"d":"0.00 Kč"}]
[null,null,"6.20.090","Kulový ventil : DiD","3\"X3\" DN80","PN 10",3,13.46,0.042,null,{"v":4915,"d":"4,915.00 Kč"},{"v":0,"d":"0.00 Kč"},0,{"v":4915,"d":"4,915.00 Kč"},{"v":0,"d":"0.00 Kč"}]
[null,null,"6.20.110","Kulový ventil : DiD"," 4\"X4\" DN100","PN 10",1,7.97,0.0312,null,{"v":7180,"d":"7,180.00 Kč"},{"v":0,"d":"0.00 Kč"},0,{"v":7180,"d":"7,180.00 Kč"},{"v":0,"d":"0.00 Kč"}]
["Vstupní část kulových kohoutů"]
[null,null,"6.21.012","Vstupní část kulových kohoutů"," 12  (LAB)"," ",50,0.334,0.0072,null,{"v":31,"d":"31.00 Kč"},{"v":0,"d":"0.00 Kč"},0,{"v":31,"d":"31.00 Kč"},{"v":0,"d":"0.00 Kč"}]
[null,null,"6.21.016","Vstupní část kulových kohoutů","16  (LAB)"," ",50,0.402,0.0072,null,{"v":31,"d":"31.00 Kč"},{"v":0,"d":"0.00 Kč"},0,{"v":31,"d":"31.00 Kč"},{"v":0,"d":"0.00 Kč"}]
[]
["Vstupní část kulových kohoutů"]
[null,null,"6.22.012","Vstupní část kulových kohoutů"," 1/4\"  (LAB)"," ",50,0.33,0.0072,null,{"v":41,"d":"41.00 Kč"},{"$f":"$K1548*$J1548","v":{"v":0,"d":"0.00 Kč"}},{"$f":"$M$3","v":0},{"$f":"$K1548-($K1548/100*$M1548)","v":{"v":41,"d":"41.00 Kč"}},{"$f":"L1548-(L1548/100*M1548)","v":{"v":0,"d":"0.00 Kč"}}]
[null,null,"6.22.016","Vstupní část kulových kohoutů","3/8\"  (LAB)"," ",50,0.43,0.0072,null,{"v":66,"d":"66.00 Kč"},{"v":0,"d":"0.00 Kč"},0,{"v":66,"d":"66.00 Kč"},{"v":0,"d":"0.00 Kč"}]
[]
["Převlečná matice kulových kohoutů"]
[null,null,"6.24.012","Převlečná matice kulových kohoutů","12 (LAB)"," ",50,0.63,0.0072,null,{"v":31,"d":"31.00 Kč"},{"v":0,"d":"0.00 Kč"},0,{"v":31,"d":"31.00 Kč"},{"v":0,"d":"0.00 Kč"}]
[null,null,"6.24.016","Převlečná matice kulových kohoutů","16 (LAB)"," ",50,0.83,0.0072,null,{"v":31,"d":"31.00 Kč"},{"v":0,"d":"0.00 Kč"},0,{"v":31,"d":"31.00 Kč"},{"v":0,"d":"0.00 Kč"}]
[]
["Převlečná matice kulových kohoutů"]
[null,null,"6.24.020","Převlečná matice kulových kohoutů","20/16"," ",50,1.56,0.0072,null,{"v":27,"d":"27.00 Kč"},{"v":0,"d":"0.00 Kč"},0,{"v":27,"d":"27.00 Kč"},{"v":0,"d":"0.00 Kč"}]
[null,null,"6.24.025","Převlečná matice kulových kohoutů",25," ",50,1.83,0.0072,null,{"v":31,"d":"31.00 Kč"},{"v":0,"d":"0.00 Kč"},0,{"v":31,"d":"31.00 Kč"},{"v":0,"d":"0.00 Kč"}]
[null,null,"6.24.032","Převlečná matice kulových kohoutů",32," ",50,2.56,0.0132,null,{"v":45,"d":"45.00 Kč"},{"v":0,"d":"0.00 Kč"},0,{"v":45,"d":"45.00 Kč"},{"v":0,"d":"0.00 Kč"}]
[null,null,"6.24.040","Převlečná matice kulových kohoutů",40," ",25,2.14,0.0132,null,{"v":88,"d":"88.00 Kč"},{"v":0,"d":"0.00 Kč"},0,{"v":88,"d":"88.00 Kč"},{"v":0,"d":"0.00 Kč"}]
[null,null,"6.24.050","Převlečná matice kulových kohoutů",50," ",20,2.78,0.0132,null,{"v":137,"d":"137.00 Kč"},{"v":0,"d":"0.00 Kč"},0,{"v":137,"d":"137.00 Kč"},{"v":0,"d":"0.00 Kč"}]
[null,null,"6.24.063","Převlečná matice kulových kohoutů",63," ",20,5.09,0.0312,null,{"v":229,"d":"229.00 Kč"},{"v":0,"d":"0.00 Kč"},0,{"v":229,"d":"229.00 Kč"},{"v":0,"d":"0.00 Kč"}]
[null,null,"6.24.075","Převlečná matice kulových kohoutů",75," ",10,4.59,0.0312,null,{"v":413,"d":"413.00 Kč"},{"v":0,"d":"0.00 Kč"},0,{"v":413,"d":"413.00 Kč"},{"v":0,"d":"0.00 Kč"}]
[null,null,"6.24.090","Převlečná matice kulových kohoutů",90," ",10,6.82,0.0312,null,{"v":653,"d":"653.00 Kč"},{"v":0,"d":"0.00 Kč"},0,{"v":653,"d":"653.00 Kč"},{"v":0,"d":"0.00 Kč"}]
[null,null,"6.24.110","Převlečná matice kulových kohoutů",110," ",10,12.43,0.0312,null,{"v":1232,"d":"1,232.00 Kč"},{"v":0,"d":"0.00 Kč"},0,{"v":1232,"d":"1,232.00 Kč"},{"v":0,"d":"0.00 Kč"}]
["Vsuvka pro zpětné klapky"]
[null,null,"6.25.050","Vsuvka pro zpětné klapky",50," ","*","*","*",null,{"v":106,"d":"106.00 Kč"},{"v":0,"d":"0.00 Kč"},0,{"v":106,"d":"106.00 Kč"},{"v":0,"d":"0.00 Kč"}]
[null,null,"6.25.063","Vsuvka pro zpětné klapky",63," ","*","*","*",null,{"v":190,"d":"190.00 Kč"},{"v":0,"d":"0.00 Kč"},0,{"v":190,"d":"190.00 Kč"},{"v":0,"d":"0.00 Kč"}]
[]
["Vsuvka pro zpětné klapky, vnitřní lepení"]
[null,null,"6.26.016","Vsuvka pro zpětné klapky, vnitřní lepení",16," ",50,0.8,0.0072,null,{"v":27,"d":"27.00 Kč"},{"v":0,"d":"0.00 Kč"},0,{"v":27,"d":"27.00 Kč"},{"v":0,"d":"0.00 Kč"}]
[null,null,"6.26.020","Vsuvka pro zpětné klapky, vnitřní lepení",20," ",50,0.83,0.0072,null,{"v":27,"d":"27.00 Kč"},{"v":0,"d":"0.00 Kč"},0,{"v":27,"d":"27.00 Kč"},{"v":0,"d":"0.00 Kč"}]
[null,null,"6.26.025","Vsuvka pro zpětné klapky, vnitřní lepení",25," ",50,1.07,0.0072,null,{"v":31,"d":"31.00 Kč"},{"v":0,"d":"0.00 Kč"},0,{"v":31,"d":"31.00 Kč"},{"v":0,"d":"0.00 Kč"}]
[null,null,"6.26.032","Vsuvka pro zpětné klapky, vnitřní lepení",32," ",50,1.67,0.0072,null,{"v":45,"d":"45.00 Kč"},{"v":0,"d":"0.00 Kč"},0,{"v":45,"d":"45.00 Kč"},{"v":0,"d":"0.00 Kč"}]
[null,null,"6.26.040","Vsuvka pro zpětné klapky, vnitřní lepení",40," ",25,1.34,0.0072,null,{"v":51,"d":"51.00 Kč"},{"v":0,"d":"0.00 Kč"},0,{"v":51,"d":"51.00 Kč"},{"v":0,"d":"0.00 Kč"}]
[null,null,"6.26.050","Vsuvka pro zpětné klapky, vnitřní lepení",50," ",20,1.66,0.0072,null,{"v":56,"d":"56.00 Kč"},{"v":0,"d":"0.00 Kč"},0,{"v":56,"d":"56.00 Kč"},{"v":0,"d":"0.00 Kč"}]
[null,null,"6.26.063","Vsuvka pro zpětné klapky, vnitřní lepení",63," ",20,3.12,0.0132,null,{"v":74,"d":"74.00 Kč"},{"v":0,"d":"0.00 Kč"},0,{"v":74,"d":"74.00 Kč"},{"v":0,"d":"0.00 Kč"}]
[null,null,"6.26.075","Vsuvka pro zpětné klapky, vnitřní lepení",75," ",10,2.65,0.0312,null,{"v":165,"d":"165.00 Kč"},{"v":0,"d":"0.00 Kč"},0,{"v":165,"d":"165.00 Kč"},{"v":0,"d":"0.00 Kč"}]
[null,null,"6.26.090","Vsuvka pro zpětné klapky, vnitřní lepení",90," ",10,4.35,0.0312,null,{"v":265,"d":"265.00 Kč"},{"v":0,"d":"0.00 Kč"},0,{"v":265,"d":"265.00 Kč"},{"v":0,"d":"0.00 Kč"}]
[null,null,"6.26.110","Vsuvka pro zpětné klapky, vnitřní lepení",110," ",10,7.16,0.0312,null,{"v":456,"d":"456.00 Kč"},{"v":0,"d":"0.00 Kč"},0,{"v":456,"d":"456.00 Kč"},{"v":0,"d":"0.00 Kč"}]
["Vstupní část kulových kohoutů"]
[null,null,"6.27.020","Vstupní část kulových kohoutů","  1/2"," ",50,0.98,0.0072,null,{"v":31,"d":"31.00 Kč"},{"v":0,"d":"0.00 Kč"},0,{"v":31,"d":"31.00 Kč"},{"v":0,"d":"0.00 Kč"}]
[null,null,"6.27.025","Vstupní část kulových kohoutů"," 3/4"," ",50,1.02,0.0072,null,{"v":33,"d":"33.00 Kč"},{"v":0,"d":"0.00 Kč"},0,{"v":33,"d":"33.00 Kč"},{"v":0,"d":"0.00 Kč"}]
[null,null,"6.27.032","Vstupní část kulových kohoutů",1," ",50,1.55,0.0072,null,{"v":50,"d":"50.00 Kč"},{"v":0,"d":"0.00 Kč"},0,{"v":50,"d":"50.00 Kč"},{"v":0,"d":"0.00 Kč"}]
[null,null,"6.27.040","Vstupní část kulových kohoutů",1.25," ",25,1.3,0.0072,null,{"v":54,"d":"54.00 Kč"},{"v":0,"d":"0.00 Kč"},0,{"v":54,"d":"54.00 Kč"},{"v":0,"d":"0.00 Kč"}]
[null,null,"6.27.050","Vstupní část kulových kohoutů",1.5," ",20,1.58,0.0072,null,{"v":62,"d":"62.00 Kč"},{"v":0,"d":"0.00 Kč"},0,{"v":62,"d":"62.00 Kč"},{"v":0,"d":"0.00 Kč"}]
[null,null,"6.27.063","Vstupní část kulových kohoutů",2," ",20,3.03,0.0132,null,{"v":81,"d":"81.00 Kč"},{"v":0,"d":"0.00 Kč"},0,{"v":81,"d":"81.00 Kč"},{"v":0,"d":"0.00 Kč"}]
[null,null,"6.27.090","Vstupní část kulových kohoutů",3," ",10,4.9,0.0312,null,{"v":292,"d":"292.00 Kč"},{"v":0,"d":"0.00 Kč"},0,{"v":292,"d":"292.00 Kč"},{"v":0,"d":"0.00 Kč"}]
[null,null,"6.27.110","Vstupní část kulových kohoutů",4," ",10,7.7,0.0312,null,{"v":502,"d":"502.00 Kč"},{"v":0,"d":"0.00 Kč"},0,{"v":502,"d":"502.00 Kč"},{"v":0,"d":"0.00 Kč"}]
["Vstupní část kulových kohoutů zavit F"]
[null,null,"6.30.016","Vstupní část kulových kohoutů zavit F","  3/8\""," ",50,1.03,0.0072,null,{"v":52,"d":"52.00 Kč"},{"v":0,"d":"0.00 Kč"},0,{"v":52,"d":"52.00 Kč"},{"v":0,"d":"0.00 Kč"}]
[null,null,"6.30.020","Vstupní část kulových kohoutů zavit F","1/2\""," ",50,1.12,0.0072,null,{"v":52,"d":"52.00 Kč"},{"v":0,"d":"0.00 Kč"},0,{"v":52,"d":"52.00 Kč"},{"v":0,"d":"0.00 Kč"}]
[null,null,"6.30.025","Vstupní část kulových kohoutů zavit F","3/4\""," ",50,1.44,0.0072,null,{"v":60,"d":"60.00 Kč"},{"v":0,"d":"0.00 Kč"},0,{"v":60,"d":"60.00 Kč"},{"v":0,"d":"0.00 Kč"}]
[null,null,"6.30.032","Vstupní část kulových kohoutů zavit F","1\""," ",50,2.19,0.0072,null,{"v":81,"d":"81.00 Kč"},{"v":0,"d":"0.00 Kč"},0,{"v":81,"d":"81.00 Kč"},{"v":0,"d":"0.00 Kč"}]
[null,null,"6.30.040","Vstupní část kulových kohoutů zavit F","1 1/4\""," ",25,1.7,0.0072,null,{"v":88,"d":"88.00 Kč"},{"v":0,"d":"0.00 Kč"},0,{"v":88,"d":"88.00 Kč"},{"v":0,"d":"0.00 Kč"}]
[null,null,"6.30.050","Vstupní část kulových kohoutů zavit F","1 1/2\""," ",20,2.34,0.0072,null,{"v":99,"d":"99.00 Kč"},{"v":0,"d":"0.00 Kč"},0,{"v":99,"d":"99.00 Kč"},{"v":0,"d":"0.00 Kč"}]
[null,null,"6.30.063","Vstupní část kulových kohoutů zavit F","2\""," ",20,4.31,0.0132,null,{"v":127,"d":"127.00 Kč"},{"v":0,"d":"0.00 Kč"},0,{"v":127,"d":"127.00 Kč"},{"v":0,"d":"0.00 Kč"}]
[null,null,"6.30.075","Vstupní část kulových kohoutů zavit F","2 1/2\""," ",10,3.19,0.0312,null,{"v":277,"d":"277.00 Kč"},{"v":0,"d":"0.00 Kč"},0,{"v":277,"d":"277.00 Kč"},{"v":0,"d":"0.00 Kč"}]
[null,null,"6.30.090","Vstupní část kulových kohoutů zavit F","3\""," ",10,5.39,0.0312,null,{"v":376,"d":"376.00 Kč"},{"v":0,"d":"0.00 Kč"},0,{"v":376,"d":"376.00 Kč"},{"v":0,"d":"0.00 Kč"}]
[null,null,"6.30.110","Vstupní část kulových kohoutů zavit F","4\""," ",10,8.2,0.0312,null,{"v":548,"d":"548.00 Kč"},{"v":0,"d":"0.00 Kč"},0,{"v":548,"d":"548.00 Kč"},{"v":0,"d":"0.00 Kč"}]
["PE konektor pro kulové ventily / na žádost klienta/"]
[null,null,"6.31.020","PE konektor pro kulové ventily","20MM SDR11",null,25,0.57,0.0072,null,{"v":330,"d":"330.00 Kč"},{"v":0,"d":"0.00 Kč"},0,{"v":330,"d":"330.00 Kč"},{"v":0,"d":"0.00 Kč"}]
[null,null,"6.31.025","PE konektor pro kulové ventily","25MM SDR11",null,25,0.73,0.0072,null,{"v":353,"d":"353.00 Kč"},{"v":0,"d":"0.00 Kč"},0,{"v":353,"d":"353.00 Kč"},{"v":0,"d":"0.00 Kč"}]
[null,null,"6.31.032","PE konektor pro kulové ventily","32MM SDR11",null,25,1.09,0.0072,null,{"v":402,"d":"402.00 Kč"},{"v":0,"d":"0.00 Kč"},0,{"v":402,"d":"402.00 Kč"},{"v":0,"d":"0.00 Kč"}]
[null,null,"6.31.040","PE konektor pro kulové ventily","40MM SDR11",null,15,1.11,0.0072,null,{"v":412,"d":"412.00 Kč"},{"v":0,"d":"0.00 Kč"},0,{"v":412,"d":"412.00 Kč"},{"v":0,"d":"0.00 Kč"}]
[null,null,"6.31.050","PE konektor pro kulové ventily","50MM SDR11",null,10,1.15,0.0072,null,{"v":482,"d":"482.00 Kč"},{"v":0,"d":"0.00 Kč"},0,{"v":482,"d":"482.00 Kč"},{"v":0,"d":"0.00 Kč"}]
[null,null,"6.31.063","PE konektor pro kulové ventily","63MM SDR11",null,5,1.02,0.0072,null,{"v":582,"d":"582.00 Kč"},{"v":0,"d":"0.00 Kč"},0,{"v":582,"d":"582.00 Kč"},{"v":0,"d":"0.00 Kč"}]
[null,null,"6.31.064","PE konektor pro kulové ventily","63MM SDR17",null,5,0.86,0.0072,null,{"v":582,"d":"582.00 Kč"},{"v":0,"d":"0.00 Kč"},0,{"v":582,"d":"582.00 Kč"},{"v":0,"d":"0.00 Kč"}]
[null,null,"6.31.075","PE konektor pro kulové ventily","75MM SDR11",null,5,1.67,0.0132,null,{"v":813,"d":"813.00 Kč"},{"v":0,"d":"0.00 Kč"},0,{"v":813,"d":"813.00 Kč"},{"v":0,"d":"0.00 Kč"}]
[null,null,"6.31.076","PE konektor pro kulové ventily","75MM SDR17",null,5,1.39,0.0132,null,{"v":813,"d":"813.00 Kč"},{"v":0,"d":"0.00 Kč"},0,{"v":813,"d":"813.00 Kč"},{"v":0,"d":"0.00 Kč"}]
[null,null,"6.31.090","PE konektor pro kulové ventily","90MM SDR11",null,3,1.58,0.0132,null,{"v":1011,"d":"1,011.00 Kč"},{"$f":"$K1610*$J1610","v":{"v":0,"d":"0.00 Kč"}},{"$f":"$M$3","v":0},{"$f":"$K1610-($K1610/100*$M1610)","v":{"v":1011,"d":"1,011.00 Kč"}},{"$f":"L1610-(L1610/100*M1610)","v":{"v":0,"d":"0.00 Kč"}}]
[null,null,"6.31.091","PE konektor pro kulové ventily","90MM SDR17",null,3,1.29,0.0132,null,{"v":1011,"d":"1,011.00 Kč"},{"v":0,"d":"0.00 Kč"},0,{"v":1011,"d":"1,011.00 Kč"},{"v":0,"d":"0.00 Kč"}]
["Vsuvka pro kulové ventily s vnějším M závitem"]
[null,null,"6.32.020","Vsuvka pro kulové ven.s vnějším M závitem","1/2\""," ",50,1.23,0.0072,null,{"v":52,"d":"52.00 Kč"},{"v":0,"d":"0.00 Kč"},0,{"v":52,"d":"52.00 Kč"},{"v":0,"d":"0.00 Kč"}]
[null,null,"6.32.025","Vsuvka pro kulové ven.s vnějším M závitem","3/4\""," ",50,1.48,0.0072,null,{"v":60,"d":"60.00 Kč"},{"v":0,"d":"0.00 Kč"},0,{"v":60,"d":"60.00 Kč"},{"v":0,"d":"0.00 Kč"}]
[null,null,"6.32.032","Vsuvka pro kulové ven.s vnějším M závitem","1\""," ",50,2.1,0.0072,null,{"v":81,"d":"81.00 Kč"},{"v":0,"d":"0.00 Kč"},0,{"v":81,"d":"81.00 Kč"},{"v":0,"d":"0.00 Kč"}]
[null,null,"6.32.040","Vsuvka pro kulové ven.s vnějším M závitem","1 1/4\""," ",20,1.73,0.0072,null,{"v":88,"d":"88.00 Kč"},{"v":0,"d":"0.00 Kč"},0,{"v":88,"d":"88.00 Kč"},{"v":0,"d":"0.00 Kč"}]
[null,null,"6.32.050","Vsuvka pro kulové ven.s vnějším M závitem","1 1/2\""," ",20,2.4,0.0132,null,{"v":99,"d":"99.00 Kč"},{"v":0,"d":"0.00 Kč"},0,{"v":99,"d":"99.00 Kč"},{"v":0,"d":"0.00 Kč"}]
[null,null,"6.32.063","Vsuvka pro kulové ven.s vnějším M závitem","2\""," ",20,3.77,0.0132,null,{"v":127,"d":"127.00 Kč"},{"v":0,"d":"0.00 Kč"},0,{"v":127,"d":"127.00 Kč"},{"v":0,"d":"0.00 Kč"}]
["E.P.D.M Kit těsnění pro kulové ven."]
[null,null,"6.40.020","E.P.D.M Kit těsnění pro kulové ven.","16/20 DN10/15",null,1,0.01,0.0006,null,{"v":64,"d":"64.00 Kč"},{"v":0,"d":"0.00 Kč"},0,{"v":64,"d":"64.00 Kč"},{"v":0,"d":"0.00 Kč"}]
[null,null,"6.40.021","E.P.D.M Kit těsnění pro kulové ven.","16/20 DN10/15",null,1,0.01,0.0006,null,{"v":64,"d":"64.00 Kč"},{"v":0,"d":"0.00 Kč"},0,{"v":64,"d":"64.00 Kč"},{"v":0,"d":"0.00 Kč"}]
[null,null,"6.40.025","E.P.D.M Kit těsnění pro kulové ven.","25 DN20",null,1,0.01,0.0006,null,{"v":69,"d":"69.00 Kč"},{"v":0,"d":"0.00 Kč"},0,{"v":69,"d":"69.00 Kč"},{"v":0,"d":"0.00 Kč"}]
[null,null,"6.40.026","E.P.D.M Kit těsnění pro kulové ven.","25 DN20",null,1,0.01,0.0006,null,{"v":69,"d":"69.00 Kč"},{"v":0,"d":"0.00 Kč"},0,{"v":69,"d":"69.00 Kč"},{"v":0,"d":"0.00 Kč"}]
[null,null,"6.40.032","E.P.D.M Kit těsnění pro kulové ven.","32 DN25",null,1,0.01,0.0006,null,{"v":77,"d":"77.00 Kč"},{"v":0,"d":"0.00 Kč"},0,{"v":77,"d":"77.00 Kč"},{"v":0,"d":"0.00 Kč"}]
[null,null,"6.40.033","E.P.D.M Kit těsnění pro kulové ven.","32 DN25",null,1,0.01,0.0006,null,{"v":77,"d":"77.00 Kč"},{"v":0,"d":"0.00 Kč"},0,{"v":77,"d":"77.00 Kč"},{"v":0,"d":"0.00 Kč"}]
[null,null,"6.40.040","E.P.D.M Kit těsnění pro kulové ven.","40 DN32",null,1,0.01,0.0006,null,{"v":105,"d":"105.00 Kč"},{"v":0,"d":"0.00 Kč"},0,{"v":105,"d":"105.00 Kč"},{"v":0,"d":"0.00 Kč"}]
[null,null,"6.40.041","E.P.D.M Kit těsnění pro kulové ven.","40 DN32",null,1,0.01,0.0006,null,{"v":105,"d":"105.00 Kč"},{"v":0,"d":"0.00 Kč"},0,{"v":105,"d":"105.00 Kč"},{"v":0,"d":"0.00 Kč"}]
[null,null,"6.40.050","E.P.D.M Kit těsnění pro kulové ven.","50 DN40",null,1,0.02,0.0006,null,{"v":164,"d":"164.00 Kč"},{"v":0,"d":"0.00 Kč"},0,{"v":164,"d":"164.00 Kč"},{"v":0,"d":"0.00 Kč"}]
[null,null,"6.40.051","E.P.D.M Kit těsnění pro kulové ven."," 50 DN40",null,1,0.02,0.0006,null,{"v":164,"d":"164.00 Kč"},{"v":0,"d":"0.00 Kč"},0,{"v":164,"d":"164.00 Kč"},{"v":0,"d":"0.00 Kč"}]
[null,null,"6.40.063","E.P.D.M Kit těsnění pro kulové ven.","63 DN50",null,1,0.03,0.0006,null,{"v":228,"d":"228.00 Kč"},{"v":0,"d":"0.00 Kč"},0,{"v":228,"d":"228.00 Kč"},{"v":0,"d":"0.00 Kč"}]
[null,null,"6.40.064","E.P.D.M Kit těsnění pro kulové ven."," 63 DN50",null,1,0.03,0.0006,null,{"v":228,"d":"228.00 Kč"},{"v":0,"d":"0.00 Kč"},0,{"v":228,"d":"228.00 Kč"},{"v":0,"d":"0.00 Kč"}]
[null,null,"6.40.075","E.P.D.M Kit těsnění pro kulové ven.","75 DN65",null,1,0.04,0.0006,null,{"v":314,"d":"314.00 Kč"},{"v":0,"d":"0.00 Kč"},0,{"v":314,"d":"314.00 Kč"},{"v":0,"d":"0.00 Kč"}]
[null,null,"6.40.090","E.P.D.M Kit těsnění pro kulové ven.","90 DN80",null,1,0.047,0.0006,null,{"v":431,"d":"431.00 Kč"},{"v":0,"d":"0.00 Kč"},0,{"v":431,"d":"431.00 Kč"},{"v":0,"d":"0.00 Kč"}]
[null,null,"6.40.110","E.P.D.M Kit těsnění pro kulové ven.","110 DN100",null,1,0.052,0.0006,null,{"v":768,"d":"768.00 Kč"},{"v":0,"d":"0.00 Kč"},0,{"v":768,"d":"768.00 Kč"},{"v":0,"d":"0.00 Kč"}]
["VITON  Kit těsnění pro kulové kohouty"]
[null,null,"6.42.020","VITON  Kit těsnění pro kulové ven.","16/20 DN10/15",null,1,0.01,0.0006,null,{"v":220,"d":"220.00 Kč"},{"v":0,"d":"0.00 Kč"},0,{"v":220,"d":"220.00 Kč"},{"v":0,"d":"0.00 Kč"}]
[null,null,"6.42.021","VITON  Kit těsnění pro kulové ven.","16/20 DN10/15",null,1,0.01,0.0006,null,{"v":220,"d":"220.00 Kč"},{"v":0,"d":"0.00 Kč"},0,{"v":220,"d":"220.00 Kč"},{"v":0,"d":"0.00 Kč"}]
[null,null,"6.42.025","VITON  Kit těsnění pro kulové ven.","25 DN20",null,1,0.01,0.0006,null,{"v":266,"d":"266.00 Kč"},{"v":0,"d":"0.00 Kč"},0,{"v":266,"d":"266.00 Kč"},{"v":0,"d":"0.00 Kč"}]
[null,null,"6.42.026","VITON  Kit těsnění pro kulové ven.","25 DN20",null,1,0.01,0.0006,null,{"v":266,"d":"266.00 Kč"},{"v":0,"d":"0.00 Kč"},0,{"v":266,"d":"266.00 Kč"},{"v":0,"d":"0.00 Kč"}]
[null,null,"6.42.032","VITON  Kit těsnění pro kulové ven.","32 DN25",null,1,0.016,0.0006,null,{"v":321,"d":"321.00 Kč"},{"v":0,"d":"0.00 Kč"},0,{"v":321,"d":"321.00 Kč"},{"v":0,"d":"0.00 Kč"}]
[null,null,"6.42.033","VITON  Kit těsnění pro kulové ven.","32 DN25",null,1,0.016,0.0006,null,{"v":321,"d":"321.00 Kč"},{"v":0,"d":"0.00 Kč"},0,{"v":321,"d":"321.00 Kč"},{"v":0,"d":"0.00 Kč"}]
[null,null,"6.42.040","VITON  Kit těsnění pro kulové ven."," 40 DN32",null,1,0.02,0.0006,null,{"v":396,"d":"396.00 Kč"},{"v":0,"d":"0.00 Kč"},0,{"v":396,"d":"396.00 Kč"},{"v":0,"d":"0.00 Kč"}]
[null,null,"6.42.041","VITON  Kit těsnění pro kulové ven.","40 DN32",null,1,0.02,0.0006,null,{"v":396,"d":"396.00 Kč"},{"v":0,"d":"0.00 Kč"},0,{"v":396,"d":"396.00 Kč"},{"v":0,"d":"0.00 Kč"}]
[null,null,"6.42.050","VITON  Kit těsnění pro kulové ven.","50 DN40",null,1,0.03,0.0006,null,{"v":687,"d":"687.00 Kč"},{"v":0,"d":"0.00 Kč"},0,{"v":687,"d":"687.00 Kč"},{"v":0,"d":"0.00 Kč"}]
[null,null,"6.42.051","VITON  Kit těsnění pro kulové ven.","50 DN40",null,1,0.03,0.0006,null,{"v":687,"d":"687.00 Kč"},{"v":0,"d":"0.00 Kč"},0,{"v":687,"d":"687.00 Kč"},{"v":0,"d":"0.00 Kč"}]
[null,null,"6.42.063","VITON  Kit těsnění pro kulové ven."," 63 DN50",null,1,0.052,0.0006,null,{"v":957,"d":"957.00 Kč"},{"v":0,"d":"0.00 Kč"},0,{"v":957,"d":"957.00 Kč"},{"v":0,"d":"0.00 Kč"}]
[null,null,"6.42.063","VITON  Kit těsnění pro kulové ven.","63 DN50 ",null,1,0.052,0.0006,null,{"v":957,"d":"957.00 Kč"},{"v":0,"d":"0.00 Kč"},0,{"v":957,"d":"957.00 Kč"},{"v":0,"d":"0.00 Kč"}]
[null,null,"6.42.075","VITON  Kit těsnění pro kulové ven.","75 DN65",null,1,0.062,0.0006,null,{"v":1197,"d":"1,197.00 Kč"},{"v":0,"d":"0.00 Kč"},0,{"v":1197,"d":"1,197.00 Kč"},{"v":0,"d":"0.00 Kč"}]
[null,null,"6.42.090","VITON  Kit těsnění pro kulové ven.","90 DN80",null,1,0.07,0.0006,null,{"v":1795,"d":"1,795.00 Kč"},{"v":0,"d":"0.00 Kč"},0,{"v":1795,"d":"1,795.00 Kč"},{"v":0,"d":"0.00 Kč"}]
[null,null,"6.42.110","VITON  Kit těsnění pro kulové ven.","110 DN100",null,1,0.087,0.0006,null,{"v":2345,"d":"2,345.00 Kč"},{"v":0,"d":"0.00 Kč"},0,{"v":2345,"d":"2,345.00 Kč"},{"v":0,"d":"0.00 Kč"}]
["Náhradní KIT pro kulové kohouty"]
[null,null,"6.45.050","Náhradní KIT pro kulové kohouty",50," ",1,0.01,1E-4,null,{"v":252,"d":"252.00 Kč"},{"v":0,"d":"0.00 Kč"},0,{"v":252,"d":"252.00 Kč"},{"v":0,"d":"0.00 Kč"}]
[null,null,"6.45.063","Náhradní KIT pro kulové kohouty",63," ",1,0.01,1E-4,null,{"v":275,"d":"275.00 Kč"},{"v":0,"d":"0.00 Kč"},0,{"v":275,"d":"275.00 Kč"},{"v":0,"d":"0.00 Kč"}]
[null,null,"6.45.075","Náhradní KIT pro kulové kohouty",75," ",1,0.01,1E-4,null,{"v":326,"d":"326.00 Kč"},{"v":0,"d":"0.00 Kč"},0,{"v":326,"d":"326.00 Kč"},{"v":0,"d":"0.00 Kč"}]
[null,null,"6.45.090","Náhradní KIT pro kulové kohouty",90," ",1,0.01,1E-4,null,{"v":507,"d":"507.00 Kč"},{"v":0,"d":"0.00 Kč"},0,{"v":507,"d":"507.00 Kč"},{"v":0,"d":"0.00 Kč"}]
[null,null,"6.45.110","Náhradní KIT pro kulové kohouty",110," ",1,0.01,1E-4,null,{"v":631,"d":"631.00 Kč"},{"v":0,"d":"0.00 Kč"},0,{"v":631,"d":"631.00 Kč"},{"v":0,"d":"0.00 Kč"}]
["Zpětný ventil E.P.D.M"]
[null,null,"6.60.016","Zpětný ventil E.P.D.M","16 / DN 10","PN 16",50,3.68,0.0132,null,{"v":329,"d":"329.00 Kč"},{"v":0,"d":"0.00 Kč"},0,{"v":329,"d":"329.00 Kč"},{"v":0,"d":"0.00 Kč"}]
[null,null,"6.60.020","Zpětný ventil E.P.D.M","20 / DN 15","PN 16",50,7.92,0.0312,null,{"v":385,"d":"385.00 Kč"},{"v":0,"d":"0.00 Kč"},0,{"v":385,"d":"385.00 Kč"},{"v":0,"d":"0.00 Kč"}]
[null,null,"6.60.025","Zpětný ventil E.P.D.M","25 / DN 20","PN 16",50,9.97,0.0312,null,{"v":413,"d":"413.00 Kč"},{"v":0,"d":"0.00 Kč"},0,{"v":413,"d":"413.00 Kč"},{"v":0,"d":"0.00 Kč"}]
[null,null,"6.60.032","Zpětný ventil E.P.D.M","32 / DN 25","PN 16",50,14.66,0.042,null,{"v":485,"d":"485.00 Kč"},{"v":0,"d":"0.00 Kč"},0,{"v":485,"d":"485.00 Kč"},{"v":0,"d":"0.00 Kč"}]
[null,null,"6.60.040","Zpětný ventil E.P.D.M","40 / DN 32","PN 16",30,14.32,0.042,null,{"v":598,"d":"598.00 Kč"},{"v":0,"d":"0.00 Kč"},0,{"v":598,"d":"598.00 Kč"},{"v":0,"d":"0.00 Kč"}]
[null,null,"6.60.050","Zpětný ventil E.P.D.M"," 50 / DN 40","PN 16",10,8.38,0.0312,null,{"v":840,"d":"840.00 Kč"},{"v":0,"d":"0.00 Kč"},0,{"v":840,"d":"840.00 Kč"},{"v":0,"d":"0.00 Kč"}]
[null,null,"6.60.063","Zpětný ventil E.P.D.M","63 / DN 50","PN 16",10,14.035,0.042,null,{"v":1112,"d":"1,112.00 Kč"},{"v":0,"d":"0.00 Kč"},0,{"v":1112,"d":"1,112.00 Kč"},{"v":0,"d":"0.00 Kč"}]
[null,null,"6.60.075","Zpětný ventil E.P.D.M","75 / DN 65","PN 10",1,2.56,0.0132,null,{"v":2569,"d":"2,569.00 Kč"},{"v":0,"d":"0.00 Kč"},0,{"v":2569,"d":"2,569.00 Kč"},{"v":0,"d":"0.00 Kč"}]
[null,null,"6.60.090","Zpětný ventil E.P.D.M","90 / DN 80","PN 10",1,3.9,0.0132,null,{"v":4062,"d":"4,062.00 Kč"},{"v":0,"d":"0.00 Kč"},0,{"v":4062,"d":"4,062.00 Kč"},{"v":0,"d":"0.00 Kč"}]
[null,null,"6.60.110","Zpětný ventil E.P.D.M","110 / DN 100","PN 10",1,7.07,0.0132,null,{"v":5316,"d":"5,316.00 Kč"},{"v":0,"d":"0.00 Kč"},0,{"v":5316,"d":"5,316.00 Kč"},{"v":0,"d":"0.00 Kč"}]
["Zpětný ventil VITON"]
[null,null,"6.61.016","Zpětný ventil VITON","16 / DN 10","PN 16",50,3.68,0.0132,null,{"v":494,"d":"494.00 Kč"},{"v":0,"d":"0.00 Kč"},0,{"v":494,"d":"494.00 Kč"},{"v":0,"d":"0.00 Kč"}]
[null,null,"6.61.020","Zpětný ventil VITON","20 / DN 15","PN 16",50,7.92,0.0312,null,{"v":578,"d":"578.00 Kč"},{"v":0,"d":"0.00 Kč"},0,{"v":578,"d":"578.00 Kč"},{"v":0,"d":"0.00 Kč"}]
[null,null,"6.61.025","Zpětný ventil VITON","25 / DN 20","PN 16",50,9.97,0.0312,null,{"v":618,"d":"618.00 Kč"},{"v":0,"d":"0.00 Kč"},0,{"v":618,"d":"618.00 Kč"},{"v":0,"d":"0.00 Kč"}]
[null,null,"6.61.032","Zpětný ventil VITON","32 / DN 25","PN 16",50,14.66,0.042,null,{"v":728,"d":"728.00 Kč"},{"v":0,"d":"0.00 Kč"},0,{"v":728,"d":"728.00 Kč"},{"v":0,"d":"0.00 Kč"}]
[null,null,"6.61.040","Zpětný ventil VITON","40 / DN 32","PN 16",30,14.32,0.042,null,{"v":898,"d":"898.00 Kč"},{"v":0,"d":"0.00 Kč"},0,{"v":898,"d":"898.00 Kč"},{"v":0,"d":"0.00 Kč"}]
[null,null,"6.61.050","Zpětný ventil VITON","50 / DN 40","PN 16",10,8.38,0.0312,null,{"v":1259,"d":"1,259.00 Kč"},{"$f":"$K1674*$J1674","v":{"v":0,"d":"0.00 Kč"}},{"$f":"$M$3","v":0},{"$f":"$K1674-($K1674/100*$M1674)","v":{"v":1259,"d":"1,259.00 Kč"}},{"$f":"L1674-(L1674/100*M1674)","v":{"v":0,"d":"0.00 Kč"}}]
[null,null,"6.61.063","Zpětný ventil VITON","63 / DN 50","PN 16",10,14.04,0.042,null,{"v":1666,"d":"1,666.00 Kč"},{"v":0,"d":"0.00 Kč"},0,{"v":1666,"d":"1,666.00 Kč"},{"v":0,"d":"0.00 Kč"}]
[null,null,"6.61.075","Zpětný ventil VITON","75 / DN 65","PN 10",1,2.56,0.0132,null,{"v":3468,"d":"3,468.00 Kč"},{"v":0,"d":"0.00 Kč"},0,{"v":3468,"d":"3,468.00 Kč"},{"v":0,"d":"0.00 Kč"}]
[null,null,"6.61.090","Zpětný ventil VITON","90 / DN 80","PN 10",1,3.9,0.0132,null,{"v":5482,"d":"5,482.00 Kč"},{"v":0,"d":"0.00 Kč"},0,{"v":5482,"d":"5,482.00 Kč"},{"v":0,"d":"0.00 Kč"}]
[null,null,"6.61.110","Zpětný ventil VITON","110 / DN 100","PN 10",1,7.07,0.0312,null,{"v":7177,"d":"7,177.00 Kč"},{"v":0,"d":"0.00 Kč"},0,{"v":7177,"d":"7,177.00 Kč"},{"v":0,"d":"0.00 Kč"}]
["Uzavírací klapka přírubová"]
[null,null,"6.70.075","Uzavírací klapka přírubová","75 / DN 65","PN 10",1,2.03,0.016,null,{"v":3763,"d":"3,763.00 Kč"},{"v":0,"d":"0.00 Kč"},0,{"v":3763,"d":"3,763.00 Kč"},{"v":0,"d":"0.00 Kč"}]
[null,null,"6.70.090","Uzavírací klapka přírubová","90 / DN 80","PN 10",1,2.32,0.016,null,{"v":3959,"d":"3,959.00 Kč"},{"v":0,"d":"0.00 Kč"},0,{"v":3959,"d":"3,959.00 Kč"},{"v":0,"d":"0.00 Kč"}]
[null,null,"6.70.110","Uzavírací klapka přírubová"," 110 / DN 100","PN 10",1,2.74,0.017,null,{"v":4252,"d":"4,252.00 Kč"},{"v":0,"d":"0.00 Kč"},0,{"v":4252,"d":"4,252.00 Kč"},{"v":0,"d":"0.00 Kč"}]
[null,null,"6.70.140","Uzavírací klapka přírubová","140 / DN 125","PN 10",1,3.96,0.022,null,{"v":5131,"d":"5,131.00 Kč"},{"v":0,"d":"0.00 Kč"},0,{"v":5131,"d":"5,131.00 Kč"},{"v":0,"d":"0.00 Kč"}]
[null,null,"6.70.160","Uzavírací klapka přírubová"," 160 / DN 150","PN 6",1,4.86,0.03,null,{"v":5571,"d":"5,571.00 Kč"},{"v":0,"d":"0.00 Kč"},0,{"v":5571,"d":"5,571.00 Kč"},{"v":0,"d":"0.00 Kč"}]
[null,null,"6.70.225","Uzavírací klapka přírubová"," 225 / DN 200","PN 6",1,8.83,0.05,null,{"v":10232,"d":"10,232.00 Kč"},{"v":0,"d":"0.00 Kč"},0,{"v":10232,"d":"10,232.00 Kč"},{"v":0,"d":"0.00 Kč"}]
["Uzavírací klapka přírubová k servopohonu"]
[null,null,"SPE670075","Uzavírací klapka přírubová k servopohonu",75,"PN 10",5,6.51,0.0312,null,{"v":3200,"d":"3,200.00 Kč"},{"v":0,"d":"0.00 Kč"},0,{"v":3200,"d":"3,200.00 Kč"},{"v":0,"d":"0.00 Kč"}]
[null,null,"SPE670090","Uzavírací klapka přírubová k servopohonu",90,"PN 10",5,7.98,0.0312,null,{"v":3365,"d":"3,365.00 Kč"},{"v":0,"d":"0.00 Kč"},0,{"v":3365,"d":"3,365.00 Kč"},{"v":0,"d":"0.00 Kč"}]
[null,null,"SPE670110","Uzavírací klapka přírubová k servopohonu",110,"PN 10",5,10.18,0.0312,null,{"v":3614,"d":"3,614.00 Kč"},{"v":0,"d":"0.00 Kč"},0,{"v":3614,"d":"3,614.00 Kč"},{"v":0,"d":"0.00 Kč"}]
[null,null,"SPE670140","Uzavírací klapka přírubová k servopohonu",140,"PN 10",4,12.6,0.042,null,{"v":4362,"d":"4,362.00 Kč"},{"v":0,"d":"0.00 Kč"},0,{"v":4362,"d":"4,362.00 Kč"},{"v":0,"d":"0.00 Kč"}]
[null,null,"SPE670160","Uzavírací klapka přírubová k servopohonu",160,"PN 6",4,16.12,0.042,null,{"v":4736,"d":"4,736.00 Kč"},{"v":0,"d":"0.00 Kč"},0,{"v":4736,"d":"4,736.00 Kč"},{"v":0,"d":"0.00 Kč"}]
[null,null,"SPE670225","Uzavírací klapka přírubová k servopohonu",225,"PN 6",1,7.05,0.02599,null,{"v":9208,"d":"9,208.00 Kč"},{"v":0,"d":"0.00 Kč"},0,{"v":9208,"d":"9,208.00 Kč"},{"v":0,"d":"0.00 Kč"}]
["Přírubový set pro uzavírací klapky KIT lep."]
[null,null,"6.76.063","Přírub.set pro uzaví.klap.KIT lep.","63 X 63 / DN 65"," ",1,2.42,0.0072,null,{"v":1207,"d":"1,207.00 Kč"},{"v":0,"d":"0.00 Kč"},0,{"v":1207,"d":"1,207.00 Kč"},{"v":0,"d":"0.00 Kč"}]
[null,null,"6.76.075","Přírub.set pro uzaví.klap.KIT lep.","75 X 75 / DN 65"," ",1,2.38,0.0072,null,{"v":1247,"d":"1,247.00 Kč"},{"v":0,"d":"0.00 Kč"},0,{"v":1247,"d":"1,247.00 Kč"},{"v":0,"d":"0.00 Kč"}]
[null,null,"6.76.090","Přírub.set pro uzaví.klap.KIT lep.","90 X 90 / DN 80"," ",1,4.04,0.0072,null,{"v":1822,"d":"1,822.00 Kč"},{"v":0,"d":"0.00 Kč"},0,{"v":1822,"d":"1,822.00 Kč"},{"v":0,"d":"0.00 Kč"}]
[null,null,"6.76.110","Přírub.set pro uzaví.klap.KIT lep.","110 X 110 / DN 100"," ",1,4.73,0.0132,null,{"v":2182,"d":"2,182.00 Kč"},{"v":0,"d":"0.00 Kč"},0,{"v":2182,"d":"2,182.00 Kč"},{"v":0,"d":"0.00 Kč"}]
[null,null,"6.76.125","Přírub.set pro uzaví.klap.KIT lep.","125 X 125 / DN 125"," ",1,6.32,0.0312,null,{"v":3571,"d":"3,571.00 Kč"},{"v":0,"d":"0.00 Kč"},0,{"v":3571,"d":"3,571.00 Kč"},{"v":0,"d":"0.00 Kč"}]
[null,null,"6.76.140","Přírub.set pro uzaví.klap.KIT lep.","140 X 140 / DN 125"," ",1,6.29,0.0312,null,{"v":3416,"d":"3,416.00 Kč"},{"v":0,"d":"0.00 Kč"},0,{"v":3416,"d":"3,416.00 Kč"},{"v":0,"d":"0.00 Kč"}]
[null,null,"6.76.160","Přírub.set pro uzaví.klap.KIT lep.","160 X 160 / DN 150"," ",1,9.66,0.0312,null,{"v":4729,"d":"4,729.00 Kč"},{"v":0,"d":"0.00 Kč"},0,{"v":4729,"d":"4,729.00 Kč"},{"v":0,"d":"0.00 Kč"}]
[null,null,"6.76.200","Přírub.set pro uzaví.klap.KIT lep.","200 X 200// DN 200"," ",1,14.18,0.04,null,{"v":8609,"d":"8,609.00 Kč"},{"v":0,"d":"0.00 Kč"},0,{"v":8609,"d":"8,609.00 Kč"},{"v":0,"d":"0.00 Kč"}]
[null,null,"6.76.225","Přírub.set pro uzaví.klap.KIT lep.","225 X 225 / DN 200"," ",1,13.08,0.04,null,{"v":8437,"d":"8,437.00 Kč"},{"v":0,"d":"0.00 Kč"},0,{"v":8437,"d":"8,437.00 Kč"},{"v":0,"d":"0.00 Kč"}]
["Uzavírací klapka přírubová s přírubovým KITEM"]
[null,null,"6.78.063","Přírub.klap. s přírub. KITEM","DN 65 + KIT 63 X 63","PN 10",1,4.33,0.019,null,{"v":5159,"d":"5,159.00 Kč"},{"v":0,"d":"0.00 Kč"},0,{"v":5159,"d":"5,159.00 Kč"},{"v":0,"d":"0.00 Kč"}]
[null,null,"6.78.075","Přírub.klap. s přírub. KITEM","DN 65 + KIT 75 X 75","PN 10",1,4.31,0.019,null,{"v":5201,"d":"5,201.00 Kč"},{"v":0,"d":"0.00 Kč"},0,{"v":5201,"d":"5,201.00 Kč"},{"v":0,"d":"0.00 Kč"}]
[null,null,"6.78.090","Přírub.klap. s přírub. KITEM","DN 80 + KIT 90 X 90","PN 10",1,6.42,0.03,null,{"v":5569,"d":"5,569.00 Kč"},{"v":0,"d":"0.00 Kč"},0,{"v":5569,"d":"5,569.00 Kč"},{"v":0,"d":"0.00 Kč"}]
[null,null,"6.78.110","Přírub.klap. s přírub. KITEM","DN 100 + KIT 110 X 110","PN 10",1,7.5,0.03,null,{"v":6701,"d":"6,701.00 Kč"},{"v":0,"d":"0.00 Kč"},0,{"v":6701,"d":"6,701.00 Kč"},{"v":0,"d":"0.00 Kč"}]
[null,null,"6.78.125","Přírub.klap. s přírub. KITEM","DN 125 + KIT 125 X 125","PN 10",1,10.3,0.0492,null,{"v":9084,"d":"9,084.00 Kč"},{"v":0,"d":"0.00 Kč"},0,{"v":9084,"d":"9,084.00 Kč"},{"v":0,"d":"0.00 Kč"}]
[null,null,"6.78.140","Přírub.klap. s přírub. KITEM","DN 125 + KIT 140 X 140","PN 10",1,10.28,0.0492,null,{"v":8920,"d":"8,920.00 Kč"},{"v":0,"d":"0.00 Kč"},0,{"v":8920,"d":"8,920.00 Kč"},{"v":0,"d":"0.00 Kč"}]
[null,null,"6.78.160","Přírub.klap. s přírub. KITEM","DN 150 + KIT 160 X 160","PN 6",1,14.52,0.0568,null,{"v":10770,"d":"10,770.00 Kč"},{"v":0,"d":"0.00 Kč"},0,{"v":10770,"d":"10,770.00 Kč"},{"v":0,"d":"0.00 Kč"}]
[null,null,"6.78.200","Přírub.klap. s přírub. KITEM","DN 200 + KIT 200 X 200","PN 6",1,22.73,0.1261,null,{"v":19701,"d":"19,701.00 Kč"},{"v":0,"d":"0.00 Kč"},0,{"v":19701,"d":"19,701.00 Kč"},{"v":0,"d":"0.00 Kč"}]
[null,null,"6.78.225","Přírub.klap. s přírub. KITEM","DN 200 + KIT 225 X 225","PN 6",1,21.74,0.1261,null,{"v":19517,"d":"19,517.00 Kč"},{"v":0,"d":"0.00 Kč"},0,{"v":19517,"d":"19,517.00 Kč"},{"v":0,"d":"0.00 Kč"}]
["Nožový uzavírací ventil"]
[null,null,"6.80.050","Nožový uzavírací ventil",50,"PN 3",25,9.76,0.0312,null,{"v":1049,"d":"1,049.00 Kč"},{"v":0,"d":"0.00 Kč"},0,{"v":1049,"d":"1,049.00 Kč"},{"v":0,"d":"0.00 Kč"}]
[null,null,"6.80.063","Nožový uzavírací ventil",63,"PN 2",12,8.63,0.0312,null,{"v":1615,"d":"1,615.00 Kč"},{"v":0,"d":"0.00 Kč"},0,{"v":1615,"d":"1,615.00 Kč"},{"v":0,"d":"0.00 Kč"}]
[null,null,"6.80.075","Nožový uzavírací ventil",75,"PN 1,5",8,9.11,0.0312,null,{"v":2388,"d":"2,388.00 Kč"},{"v":0,"d":"0.00 Kč"},0,{"v":2388,"d":"2,388.00 Kč"},{"v":0,"d":"0.00 Kč"}]
[null,null,"6.80.090","Nožový uzavírací ventil",90,"PN 1 ",6,10.74,0.0312,null,{"v":3560,"d":"3,560.00 Kč"},{"v":0,"d":"0.00 Kč"},0,{"v":3560,"d":"3,560.00 Kč"},{"v":0,"d":"0.00 Kč"}]
[null,null,"6.80.110","Nožový uzavírací ventil",110,"PN 1",4,11.57,0.042,null,{"v":4398,"d":"4,398.00 Kč"},{"v":0,"d":"0.00 Kč"},0,{"v":4398,"d":"4,398.00 Kč"},{"v":0,"d":"0.00 Kč"}]
[]
["Kluzný ventil"]
[null,null,"6.80.111","Kluzný ventil",110,"PN 0,5",4,14.2,0.042,null,{"v":6590,"d":"6,590.00 Kč"},{"v":0,"d":"0.00 Kč"},0,{"v":6590,"d":"6,590.00 Kč"},{"v":0,"d":"0.00 Kč"}]
[null,null,"6.80.111.1","Kluzný ventil","110, 500 MM","PN 0,5",1,4.6,0.078,null,{"v":8271,"d":"8,271.00 Kč"},{"v":0,"d":"0.00 Kč"},0,{"v":8271,"d":"8,271.00 Kč"},{"v":0,"d":"0.00 Kč"}]
[null,null,"6.80.111.2","Kluzný ventil","110, 1.000 MM","PN 0,5",1,5.18,0.118,null,{"v":9134,"d":"9,134.00 Kč"},{"v":0,"d":"0.00 Kč"},0,{"v":9134,"d":"9,134.00 Kč"},{"v":0,"d":"0.00 Kč"}]
[null,null,"6.80.111.3","Kluzný ventil","110, 1.500 MM","PN 0,5",1,5.8,0.157,null,{"v":9998,"d":"9,998.00 Kč"},{"v":0,"d":"0.00 Kč"},0,{"v":9998,"d":"9,998.00 Kč"},{"v":0,"d":"0.00 Kč"}]
[null,null,"6.80.111.4","Kluzný ventil","110,  2.000 MM","PN 0,5",1,6.46,0.196,null,{"v":10861,"d":"10,861.00 Kč"},{"v":0,"d":"0.00 Kč"},0,{"v":10861,"d":"10,861.00 Kč"},{"v":0,"d":"0.00 Kč"}]
[]
["Kluzný ventil"]
[null,null,"6.80.161","Kluzný ventil",160,"PN 0,5",1,7.07,0.04,null,{"v":9998,"d":"9,998.00 Kč"},{"v":0,"d":"0.00 Kč"},0,{"v":9998,"d":"9,998.00 Kč"},{"v":0,"d":"0.00 Kč"}]
[null,null,"6.80.161.1","Kluzný ventil","160, 500 MM","PN 0,5",1,7.8,0.04,null,{"v":11679,"d":"11,679.00 Kč"},{"v":0,"d":"0.00 Kč"},0,{"v":11679,"d":"11,679.00 Kč"},{"v":0,"d":"0.00 Kč"}]
[null,null,"6.80.161.2","Kluzný ventil","160, 1.000 MM","PN 0,5",1,8.6,0.04,null,{"v":12542,"d":"12,542.00 Kč"},{"v":0,"d":"0.00 Kč"},0,{"v":12542,"d":"12,542.00 Kč"},{"v":0,"d":"0.00 Kč"}]
[null,null,"6.80.161.3","Kluzný ventil","160, 1.500 MM","PN 0,5",1,9.1,0.04,null,{"v":13405,"d":"13,405.00 Kč"},{"v":0,"d":"0.00 Kč"},0,{"v":13405,"d":"13,405.00 Kč"},{"v":0,"d":"0.00 Kč"}]
[null,null,"6.80.161.4","Kluzný ventil","160, 2.000 MM","PN 0,5",1,9.8,0.04,null,{"v":14269,"d":"14,269.00 Kč"},{"v":0,"d":"0.00 Kč"},0,{"v":14269,"d":"14,269.00 Kč"},{"v":0,"d":"0.00 Kč"}]
[]
["Kluzný ventil"]
[null,null,"6.80.201","Kluzný ventil",200,"PN 0,5",1,10.85,0.055,null,{"v":19313,"d":"19,313.00 Kč"},{"v":0,"d":"0.00 Kč"},0,{"v":19313,"d":"19,313.00 Kč"},{"v":0,"d":"0.00 Kč"}]
[null,null,"6.80.201.1","Kluzný ventil","200, 500 MM","PN 0,5",1,12.65,0.109,null,{"v":20994,"d":"20,994.00 Kč"},{"v":0,"d":"0.00 Kč"},0,{"v":20994,"d":"20,994.00 Kč"},{"v":0,"d":"0.00 Kč"}]
[null,null,"6.80.201.2","Kluzný ventil","200, 1.000 MM","PN 0,5",1,13.55,0.158,null,{"v":21857,"d":"21,857.00 Kč"},{"v":0,"d":"0.00 Kč"},0,{"v":21857,"d":"21,857.00 Kč"},{"v":0,"d":"0.00 Kč"}]
[null,null,"6.80.201.3","Kluzný ventil","200, 1.500 MM","PN 0,5",1,14.48,0.208,null,{"v":22720,"d":"22,720.00 Kč"},{"$f":"$K1738*$J1738","v":{"v":0,"d":"0.00 Kč"}},{"$f":"$M$3","v":0},{"$f":"$K1738-($K1738/100*$M1738)","v":{"v":22720,"d":"22,720.00 Kč"}},{"$f":"L1738-(L1738/100*M1738)","v":{"v":0,"d":"0.00 Kč"}}]
[null,null,"6.80.201.4","Kluzný ventil","200, 2.000 MM","PN 0,5",1,15.56,0.257,null,{"v":23584,"d":"23,584.00 Kč"},{"v":0,"d":"0.00 Kč"},0,{"v":23584,"d":"23,584.00 Kč"},{"v":0,"d":"0.00 Kč"}]
[]
["Kluzný ventil"]
[null,null,"6.82.126","Kluzný ventil",125,"PN 0,5",4,10.1,0.042,null,{"v":6592,"d":"6,592.00 Kč"},{"v":0,"d":"0.00 Kč"},0,{"v":6592,"d":"6,592.00 Kč"},{"v":0,"d":"0.00 Kč"}]
[null,null,"6.82.126.1","Kluzný ventil","125, 500 MM","PN 0,5",1,4.6,0.078,null,{"v":8271,"d":"8,271.00 Kč"},{"v":0,"d":"0.00 Kč"},0,{"v":8271,"d":"8,271.00 Kč"},{"v":0,"d":"0.00 Kč"}]
[null,null,"6.82.126.2","Kluzný ventil","125, 1.000 MM","PN 0,5",1,5.18,0.118,null,{"v":9134,"d":"9,134.00 Kč"},{"v":0,"d":"0.00 Kč"},0,{"v":9134,"d":"9,134.00 Kč"},{"v":0,"d":"0.00 Kč"}]
[null,null,"6.82.126.3","Kluzný ventil","125, 1.500 MM","PN 0,5",1,5.8,0.157,null,{"v":9998,"d":"9,998.00 Kč"},{"v":0,"d":"0.00 Kč"},0,{"v":9998,"d":"9,998.00 Kč"},{"v":0,"d":"0.00 Kč"}]
[null,null,"6.82.126.4","Kluzný ventil","125, 2.000 MM","PN 0,5",1,6.46,0.196,null,{"v":10861,"d":"10,861.00 Kč"},{"v":0,"d":"0.00 Kč"},0,{"v":10861,"d":"10,861.00 Kč"},{"v":0,"d":"0.00 Kč"}]
[]
["Kluzný ventil"]
[null,null,"6.81.050","Kluzný ventil","1 1/2\" (TYPE A)","PN 3",25,9.76,0.0312,null,{"v":1049,"d":"1,049.00 Kč"},{"v":0,"d":"0.00 Kč"},0,{"v":1049,"d":"1,049.00 Kč"},{"v":0,"d":"0.00 Kč"}]
[null,null,"6.81.063","Kluzný ventil","2\" (TYPE A)","PN 2",12,8.63,0.0312,null,{"v":1615,"d":"1,615.00 Kč"},{"v":0,"d":"0.00 Kč"},0,{"v":1615,"d":"1,615.00 Kč"},{"v":0,"d":"0.00 Kč"}]
[null,null,"6.81.090","Kluzný ventil"," 3\" (TYPE A)","PN 1,5",6,10.74,0.0312,null,{"v":3560,"d":"3,560.00 Kč"},{"v":0,"d":"0.00 Kč"},0,{"v":3560,"d":"3,560.00 Kč"},{"v":0,"d":"0.00 Kč"}]
[null,null,"6.81.110","Kluzný ventil","4\" (TYPE A)","PN 1 ",4,11.67,0.042,null,{"v":4398,"d":"4,398.00 Kč"},{"v":0,"d":"0.00 Kč"},0,{"v":4398,"d":"4,398.00 Kč"},{"v":0,"d":"0.00 Kč"}]
[null,null,"6.81.111","Kluzný ventil","4\" (SS-SLIDE)","PN 0,5",4,14.2,0.042,null,{"v":6590,"d":"6,590.00 Kč"},{"v":0,"d":"0.00 Kč"},0,{"v":6590,"d":"6,590.00 Kč"},{"v":0,"d":"0.00 Kč"}]
[]
["Kluzný ventil"]
[null,null,"6.85.050","Kluzný ventil","50 (TYPE B)","PN 3",25,9.85,0.0312,null,{"v":1258,"d":"1,258.00 Kč"},{"v":0,"d":"0.00 Kč"},0,{"v":1258,"d":"1,258.00 Kč"},{"v":0,"d":"0.00 Kč"}]
[null,null,"6.85.063","Kluzný ventil"," 63 (TYPE B)","PN 2",12,8.72,0.0312,null,{"v":1844,"d":"1,844.00 Kč"},{"v":0,"d":"0.00 Kč"},0,{"v":1844,"d":"1,844.00 Kč"},{"v":0,"d":"0.00 Kč"}]
[null,null,"6.85.075","Kluzný ventil","75 (TYPE B)","PN 1,5",8,9.06,0.0312,null,{"v":2620,"d":"2,620.00 Kč"},{"v":0,"d":"0.00 Kč"},0,{"v":2620,"d":"2,620.00 Kč"},{"v":0,"d":"0.00 Kč"}]
[]
["Kluzný ventil"]
[null,null,"6.90.050","Kluzný ventil","50 (TYPE C)","PN 3",25,12,0.042,null,{"v":1656,"d":"1,656.00 Kč"},{"v":0,"d":"0.00 Kč"},0,{"v":1656,"d":"1,656.00 Kč"},{"v":0,"d":"0.00 Kč"}]
[null,null,"6.90.063","Kluzný ventil","63 (TYPE C)","PN 2",12,10.34,0.0312,null,{"v":2409,"d":"2,409.00 Kč"},{"v":0,"d":"0.00 Kč"},0,{"v":2409,"d":"2,409.00 Kč"},{"v":0,"d":"0.00 Kč"}]
[null,null,"6.90.075","Kluzný ventil","75 (TYPE C)","PN 1,5",8,10.45,0.0312,null,{"v":3143,"d":"3,143.00 Kč"},{"v":0,"d":"0.00 Kč"},0,{"v":3143,"d":"3,143.00 Kč"},{"v":0,"d":"0.00 Kč"}]
[null,null,"6.90.090","Kluzný ventil"," 90 (TYPE C)","PN 1 ",4,12.68,0.0852,null,{"v":4084,"d":"4,084.00 Kč"},{"v":0,"d":"0.00 Kč"},0,{"v":4084,"d":"4,084.00 Kč"},{"v":0,"d":"0.00 Kč"}]
[null,null,"6.90.110","Kluzný ventil","110 (TYPE C)","PN 1",4,13.33,0.042,null,{"v":5235,"d":"5,235.00 Kč"},{"v":0,"d":"0.00 Kč"},0,{"v":5235,"d":"5,235.00 Kč"},{"v":0,"d":"0.00 Kč"}]
["Těsnění E.P.D.M. k matici hadičníku"]
[null,null,"8.03.016","Těsnění E.P.D.M. k matici hadičníku",16," ",100,0.22,0.0072,null,{"v":7,"d":"7.00 Kč"},{"v":0,"d":"0.00 Kč"},0,{"v":7,"d":"7.00 Kč"},{"v":0,"d":"0.00 Kč"}]
[null,null,"8.03.020","Těsnění E.P.D.M. k matici hadičníku",20," ",100,0.27,0.0072,null,{"v":10,"d":"10.00 Kč"},{"v":0,"d":"0.00 Kč"},0,{"v":10,"d":"10.00 Kč"},{"v":0,"d":"0.00 Kč"}]
[null,null,"8.03.025","Těsnění E.P.D.M. k matici hadičníku",25," ",100,0.37,0.0072,null,{"v":11,"d":"11.00 Kč"},{"v":0,"d":"0.00 Kč"},0,{"v":11,"d":"11.00 Kč"},{"v":0,"d":"0.00 Kč"}]
[null,null,"8.03.032","Těsnění E.P.D.M. k matici hadičníku",32," ",100,0.55,0.0072,null,{"v":12,"d":"12.00 Kč"},{"v":0,"d":"0.00 Kč"},0,{"v":12,"d":"12.00 Kč"},{"v":0,"d":"0.00 Kč"}]
[null,null,"8.03.040","Těsnění E.P.D.M. k matici hadičníku",40," ",100,0.74,0.0072,null,{"v":13,"d":"13.00 Kč"},{"v":0,"d":"0.00 Kč"},0,{"v":13,"d":"13.00 Kč"},{"v":0,"d":"0.00 Kč"}]
[null,null,"8.03.050","Těsnění E.P.D.M. k matici hadičníku",50," ",100,0.78,0.0072,null,{"v":22,"d":"22.00 Kč"},{"v":0,"d":"0.00 Kč"},0,{"v":22,"d":"22.00 Kč"},{"v":0,"d":"0.00 Kč"}]
[null,null,"8.03.063","Těsnění E.P.D.M. k matici hadičníku",63," ",50,0.7,0.0072,null,{"v":27,"d":"27.00 Kč"},{"v":0,"d":"0.00 Kč"},0,{"v":27,"d":"27.00 Kč"},{"v":0,"d":"0.00 Kč"}]
["Těsnění do přírub E.P.D.M."]
[null,null,"8.04.016","Těsnění do přírub E.P.D.M.",16," ",100,0.26,0.0072,null,{"v":7,"d":"7.00 Kč"},{"v":0,"d":"0.00 Kč"},0,{"v":7,"d":"7.00 Kč"},{"v":0,"d":"0.00 Kč"}]
[null,null,"8.04.020","Těsnění do přírub E.P.D.M.",20," ",100,0.28,0.0072,null,{"v":10,"d":"10.00 Kč"},{"v":0,"d":"0.00 Kč"},0,{"v":10,"d":"10.00 Kč"},{"v":0,"d":"0.00 Kč"}]
[null,null,"8.04.025","Těsnění do přírub E.P.D.M.",25," ",100,0.34,0.0072,null,{"v":11,"d":"11.00 Kč"},{"v":0,"d":"0.00 Kč"},0,{"v":11,"d":"11.00 Kč"},{"v":0,"d":"0.00 Kč"}]
[null,null,"8.04.032","Těsnění do přírub E.P.D.M.",32," ",100,0.43,0.0072,null,{"v":12,"d":"12.00 Kč"},{"v":0,"d":"0.00 Kč"},0,{"v":12,"d":"12.00 Kč"},{"v":0,"d":"0.00 Kč"}]
[null,null,"8.04.040","Těsnění do přírub E.P.D.M.",40," ",100,0.77,0.0072,null,{"v":13,"d":"13.00 Kč"},{"v":0,"d":"0.00 Kč"},0,{"v":13,"d":"13.00 Kč"},{"v":0,"d":"0.00 Kč"}]
[null,null,"8.04.050","Těsnění do přírub E.P.D.M.",50," ",150,1.58,0.0072,null,{"v":22,"d":"22.00 Kč"},{"v":0,"d":"0.00 Kč"},0,{"v":22,"d":"22.00 Kč"},{"v":0,"d":"0.00 Kč"}]
[null,null,"8.04.063","Těsnění do přírub E.P.D.M.",63," ",75,1.1,0.0072,null,{"v":34,"d":"34.00 Kč"},{"v":0,"d":"0.00 Kč"},0,{"v":34,"d":"34.00 Kč"},{"v":0,"d":"0.00 Kč"}]
[null,null,"8.04.075","Těsnění do přírub E.P.D.M.",75," ",50,1.03,0.0072,null,{"v":43,"d":"43.00 Kč"},{"v":0,"d":"0.00 Kč"},0,{"v":43,"d":"43.00 Kč"},{"v":0,"d":"0.00 Kč"}]
[null,null,"8.04.090","Těsnění do přírub E.P.D.M.",90," ",40,1.15,0.0072,null,{"v":60,"d":"60.00 Kč"},{"v":0,"d":"0.00 Kč"},0,{"v":60,"d":"60.00 Kč"},{"v":0,"d":"0.00 Kč"}]
[null,null,"8.04.110","Těsnění do přírub E.P.D.M.",110," ",25,1.22,0.0072,null,{"v":88,"d":"88.00 Kč"},{"v":0,"d":"0.00 Kč"},0,{"v":88,"d":"88.00 Kč"},{"v":0,"d":"0.00 Kč"}]
[null,null,"8.04.125","Těsnění do přírub E.P.D.M.",125," ",10,0.72,0.0072,null,{"v":117,"d":"117.00 Kč"},{"v":0,"d":"0.00 Kč"},0,{"v":117,"d":"117.00 Kč"},{"v":0,"d":"0.00 Kč"}]
[null,null,"8.04.140","Těsnění do přírub E.P.D.M.",140," ",10,0.83,0.0072,null,{"v":147,"d":"147.00 Kč"},{"v":0,"d":"0.00 Kč"},0,{"v":147,"d":"147.00 Kč"},{"v":0,"d":"0.00 Kč"}]
[null,null,"8.04.160","Těsnění do přírub E.P.D.M.",160," ",10,1.02,0.0072,null,{"v":204,"d":"204.00 Kč"},{"v":0,"d":"0.00 Kč"},0,{"v":204,"d":"204.00 Kč"},{"v":0,"d":"0.00 Kč"}]
[null,null,"8.04.200","Těsnění do přírub E.P.D.M.",200," ",10,1.52,0.0072,null,{"v":307,"d":"307.00 Kč"},{"v":0,"d":"0.00 Kč"},0,{"v":307,"d":"307.00 Kč"},{"v":0,"d":"0.00 Kč"}]
[null,null,"8.04.201","Těsnění do přírub E.P.D.M.",200," ",10,1.44,0.0132,null,{"v":307,"d":"307.00 Kč"},{"v":0,"d":"0.00 Kč"},0,{"v":307,"d":"307.00 Kč"},{"v":0,"d":"0.00 Kč"}]
[null,null,"8.04.225","Těsnění do přírub E.P.D.M.",225," ",10,1.21,0.0132,null,{"v":368,"d":"368.00 Kč"},{"v":0,"d":"0.00 Kč"},0,{"v":368,"d":"368.00 Kč"},{"v":0,"d":"0.00 Kč"}]
[null,null,"8.04.226","Těsnění do přírub E.P.D.M.",225," ",10,1.53,0.0132,null,{"v":368,"d":"368.00 Kč"},{"v":0,"d":"0.00 Kč"},0,{"v":368,"d":"368.00 Kč"},{"v":0,"d":"0.00 Kč"}]
[null,null,"8.04.250","Těsnění do přírub E.P.D.M.",250," ",10,1.44,0.0132,null,{"v":410,"d":"410.00 Kč"},{"v":0,"d":"0.00 Kč"},0,{"v":410,"d":"410.00 Kč"},{"v":0,"d":"0.00 Kč"}]
[null,null,"8.04.251","Těsnění do přírub E.P.D.M.",250," ",10,2.48,0.0132,null,{"v":410,"d":"410.00 Kč"},{"v":0,"d":"0.00 Kč"},0,{"v":410,"d":"410.00 Kč"},{"v":0,"d":"0.00 Kč"}]
[null,null,"8.04.280","Těsnění do přírub E.P.D.M.",280," ",10,1.89,0.0132,null,{"v":481,"d":"481.00 Kč"},{"v":0,"d":"0.00 Kč"},0,{"v":481,"d":"481.00 Kč"},{"v":0,"d":"0.00 Kč"}]
[null,null,"8.04.281","Těsnění do přírub E.P.D.M.",280," ",10,2.48,0.0132,null,{"v":481,"d":"481.00 Kč"},{"v":0,"d":"0.00 Kč"},0,{"v":481,"d":"481.00 Kč"},{"v":0,"d":"0.00 Kč"}]
[null,null,"8.04.315","Těsnění do přírub E.P.D.M.",315," ",10,2.64,0.0132,null,{"v":578,"d":"578.00 Kč"},{"v":0,"d":"0.00 Kč"},0,{"v":578,"d":"578.00 Kč"},{"v":0,"d":"0.00 Kč"}]
[null,null,"8.04.316","Těsnění do přírub E.P.D.M.",315," ",10,4.04,0.0132,null,{"v":578,"d":"578.00 Kč"},{"v":0,"d":"0.00 Kč"},0,{"v":578,"d":"578.00 Kč"},{"v":0,"d":"0.00 Kč"}]
[null,null,"8.04.355","Těsnění do přírub E.P.D.M.",355," ",10,3.74,0.0132,null,{"v":885,"d":"885.00 Kč"},{"v":0,"d":"0.00 Kč"},0,{"v":885,"d":"885.00 Kč"},{"v":0,"d":"0.00 Kč"}]
[null,null,"8.04.400","Těsnění do přírub E.P.D.M.",400," ",10,4.45,0.0132,null,{"v":953,"d":"953.00 Kč"},{"v":0,"d":"0.00 Kč"},0,{"v":953,"d":"953.00 Kč"},{"v":0,"d":"0.00 Kč"}]