## List1
Sloupec1 | Sloupec2 | Sloupec3 | Sloupec4 | Sloupec5 | Sloupec6 | Sloupec7 | Sloupec8 | Sloupec9 | Sloupec10 | Sloupec11 | Sloupec12 | Sloupec13 | Sloupec14 | Sloupec15 | Sloupec16
PEXAL® PIPES RANGE
SORTIMENT PEXAL® ROHR
Pexal® multilayer pipe in coils
Pexal® multilayer náviny - trubky
COD. | Dxs | (m) | (m) | CL | Kč/m
VS0100101 | 14x2 | 100 | 6400 | PXN1 | 39
VS0100107 | 16x2 | 100 | 5600 | PXN2 | 44
VS0100108 | 16x2 | 200 | 6400 | PXN2 | 44
VS0100105 | 16x2,25 | 100 | 5600 | PXN1 | 56
VS0100109 | 18x2 | 100 | 3200 | PXN2 | 52
VS0100115 | 20x2 | 100 | 3200 | PXN2 | 56
VS0100113 | 20x2,5 | 100 | 3200 | PXN1 | 76
VS0100117 | 26x3 | 50 | 1200 | PXN1 | 125
VS0100119 | 32x3 | 50 | 800 | PXN1 | 186
Pexal® multilayer pipe with flameretardant insulation, 6 mm thick, in coils
Pexal® s izolací tl. 6 mm, izolace s PE vnější vrstvou
COD. | Dxs | Colour – Barva | (m) | (m) | cl | Kč/m
VS0100201 | 14x2 | grey – šedá | 50 | 1500 | PXI1 | 50
VS0100207 | 16x2 | grey – šedá | 50 | 2000 | PXI2 | 56
VS0100293 | 16x2 | red – červená | 50 | 2000 | PXI2 | 56
VS0100291 | 16x2 | blue – modrá | 50 | 2000 | PXI2 | 56
VS0100205 | 16x2,25 | grey – šedá | 50 | 2000 | PXI1 | 70
VS0100209 | 18x2 | grey – šedá | 50 | 1600 | PXI2 | 65
VS0100215 | 20x2 | grey – šedá | 50 | 1400 | PXI2 | 70
VS0100297 | 20x2 | red – červená | 50 | 1400 | PXI2 | 70
VS0100295 | 20x2 | blue – modrá | 50 | 1400 | PXI2 | 70
VS0100212 | 20x2,5 | grey – šedá | 25 | 1100 | PXI1 | 88
VS0100213 | 20x2,5 | grey – šedá | 50 | 1400 | PXI1 | 88
VS0100216 | 26x3 | grey – šedá | 25 | 500 | PXI1 | 145
VS0100217 | 26x3 | grey – šedá | 50 | 900 | PXI1 | 145
VS0100457 | 26x3 | red – červená | 50 | 900 | PXI1 | 145
VS0100456 | 26x3 | blue – modrá | 50 | 900 | PXI1 | 145
Pexal® multilayer pipe with flameretardant insulation, 10 mm thick, in coils
Pexal® s izolací 10mm - izolace s PE vnější vrstvou
COD. | Dxs | Colour – Barva | (m) | (m) | CL | Kč/m
VS0100461 | 16x2 | blue – modrá | 50 | 1000 | PXI2 | 68
VS0100463 | 16x2,25 | blue – modrá | 50 | 1000 | PXI1 | 81
VS0100465 | 20x2 | blue – modrá | 50 | 1000 | PXI2 | 86
VS0100467 | 20x2,5 | blue – modrá | 50 | 1000 | PXI1 | 104
VS0100469 | 26x3 | blue – modrá | 50 | 900 | PXI1 | 171
VS0100219 | 32x3 | grey – šedá | 25 | 550 | PXI1 | 220
Pexal® pipe lagged with corrugated conduit
Pexal® s korgovanou izolací
COD. | Dxs | Colour – Barva | (m) | (m) | cl | Kč/m
VS0125105 | 16x2 | blue – modrá | 50 | 2200 | PXC2 | 71
VS0125107 | 16x2 | red – červená | 50 | 2200 | PXC2 | 71
VS0125109 | 20x2 | blue – modrá | 50 | 1500 | PXC2 | 93
VS0125111 | 20x2 | red – červená | 50 | 1500 | PXC2 | 93
VS0125121 | 26x3 | blue – modrá | 50 | 900 | PXC2 | 173
VS0125123 | 26x3 | red – červená | 50 | 900 | PXC2 | 173
VS0125125 | 32x3 | blue – modrá | 25 | 600 | PXC2 | 247
VS0125127 | 32x3 | red – červená | 25 | 600 | PXC2 | 247
Double corrugated “Twin pipe” Pexal®
Dvojitá trubka v návinu s izolací
COD. | Dxs | (m) | (m) | cl | Kč/m
VS0125303 | 16x2 | 50 | 1200 | PXC2 | 146
VS0125307 | 20x2 | 50 | 700 | PXC2 | 195
Pexal® multilayer pipe in 5 m straight lengths
Pexal® tyče v délkách 5 m
COD. | Dxs | (m) | CL | Kč/m
VS0100001 | 14x2 | 120 (24 trubek - v balení) | PXN1 | 41
VS0100001F  | 14x2 | 120 (24 trubek - v balení) | PXN1 | 45
VS0100007 | 16x2 | 120 (24 trubek - v balení) | PXN2 | 48
VS0100007F  | 16x2 | 120 (24 trubek - v balení) | PXN2 | 52
VS0100005 | 16x2,25 | 120 (24 trubek - v balení) | PXN1 | 62
VS0100005F  | 16x2,25 | 120 (24 trubek - v balení) | PXN1 | 68
VS0100009 | 18x2 | 120 (24 trubek - v balení) | PXN2 | 58
VS0100009F  | 18x2 | 120 (24 trubek - v balení) | PXN2 | 62
VS0100013 | 20x2,5 | 120 (24 trubek - v balení) | PXN1 | 81
VS0100013F  | 20x2,5 | 120 (24 trubek - v balení) | PXN1 | 90
VS0100015 | 20x2 | 120 (24 trubek - v balení) | PXN2 | 62
VS0100015F  | 20x2 | 120 (24 trubek - v balení) | PXN2 | 68
VS0100017 | 26x3 | 50 (10 trubek - v balení) | PXN1 | 136
VS0100017F  | 26x3 | 50 (10 trubek - v balení) | PXN1 | 152
VS0100021 | 32x3 | 50 (10 trubek - v balení) | PXN1 | 203
VS0100021F  | 32x3 | 40 (8 trubek - v balení) | PXN1 | 224
VS0100025 | 40x3,5 | 25 (5 trubek - v balení) | PXN3 | 325
VS0100025F  | 40x3,5 | 25 (5 trubek - v balení) | PXN3 | 359
VS0100029 | 50x4 | 25 (5 trubek - v balení) | PXN3 | 425
VS0100029F  | 50x4 | 25 (5 trubek - v balení) | PXN3 | 466
VS0100033 | 63x4,5 | 15 (3 trubky - v balení) | PXN3 | 750
VS0100033F  | 63x4,5 | 15 (3 trubky - v balení) | PXN3 | 825
VS0100034 | 75x5 | 15 (3 trubky - v balení) | PXN3 | 1384
VS0100034F  | 75x5 | 5 (1 trubka - v balení) | PXN3 | 1523
VS0100081F  | 90x7 | 5 (1 trubka - v balení) | PXN3 | 2258
Straight pipes with protective plastic packaging. - Tyče jsou baleny v ochranném plastovém obalu.
MIXAL® PIPES RANGE
SORTIMENT MIXAL® ROHR
Mixal® multilayer pipe in coils
Vícevrstvá trubka Mixal® náviny
COD. | Dxs | (m) | (m) | CL | Kč/m
VS0100135 | 14x2 | 100 | 6400 | MXN1 | 37
VS0100137 | 16x2 | 100 | 5600 | MXN1 | 35
VS0113005 | 16x2 | 120 | 6720 | MXN1 | 35
VS0100138 | 16x2 | 200 | 6400 | MXN1 | 35
VS0113007 | 16x2 | 240 | 5760 | MXN1 | 35
VS0100141 | 16x2 | 500 | 6000 | MXN1 | 35
VS0100136 | 18x2 | 100 | 3200 | MXN1 | 45
VS0100139 | 20x2 | 100 | 3200 | MXN1 | 53
VS0113011 | 20x2 | 240 | 1440 | MXN1 | 53
VS0113013 | 20x2 | 400 | 3200 | MXN1 | 53
VS0100147 | 20x2,25 | 100 | 3200 | MXN1 | 61
VS0100149 | 25x2,5 | 50 | 1200 | MXN1 | 107
VS0100143 | 26x3 | 50 | 1200 | MXN1 | 107
VS0100145 | 32x3 | 50 | 800 | MXN1 | 158
Mixal® multilayer pipe with flame-retardant insulation, 6 mm thick, in coils
Vícevrstvé potrubí Mixal® vícevrstvé trubky v návinech se samozhášivou izolací 6mm
COD. | Dxs | Colour – Barva | (m) | (m) | cl | Kč/m
VS0100235 | 14x2 | grey – šedá | 50 | 1500 | MXI1 | 49
VS0100237 | 16x2 | grey – šedá | 50 | 2000 | MXI1 | 54
VS0100451 | 16x2 | red – červená | 50 | 2000 | MXI1 | 54
VS0100450 | 16x2 | blue – modrá | 50 | 2000 | MXI1 | 54
VS0100236 | 18x2 | grey – šedá | 50 | 1600 | MXI1 | 62
VS0100239 | 20x2 | grey – šedá | 50 | 1400 | MXI1 | 67
VS0100453 | 20x2 | red – červená | 50 | 1400 | MXI1 | 67
VS0100452 | 20x2 | blue – modrá | 50 | 1400 | MXI1 | 67
VS0100247 | 20x2,25 | grey – šedá | 50 | 1400 | MXI1 | 78
VS0100249 | 25x2,5 | grey – šedá | 50 | 900 | MXI1 | 126
VS0100242 | 26x3 | grey – šedá | 25 | 500 | MXI1 | 133
VS0100243 | 26x3 | grey – šedá | 50 | 900 | MXI1 | 133
VS0100455 | 26x3 | red – červená | 50 | 900 | MXI1 | 133
VS0100454 | 26x3 | blue – modrá | 50 | 900 | MXI1 | 133
Mixal® multilayer pipe with flame-retardant insulation, 10 mm thick, in coils
Vícevrstvé potrubí Mixal® vícevrstvé trubky v návinech se samozhášivou izolací 10 mm
COD. | Dxs | Colour – Barva | (m) | (m) | cl | Kč/m
VS0100272 | 16x2 | blue – modrá | 50 | 1000 | MXI1 | 67
VS0100274 | 20x2 | blue – modrá | 50 | 1000 | MXI1 | 79
VS0100275 | 26x3 | blue – modrá | 50 | 900 | MXI1 | 158
VS0100245 | 32x3 | grey – šedá | 25 | 550 | MXI1 | 201
Mixal® multilayer pipe with flame-retardant insulation, 13 mm thick, in coils
Vícevrstvé potrubí Mixal® vícevrstvé trubky v návinech se samozhášivou izolací 13 mm
COD. | Dxs | Colour – Barva | (m) | (m) | cl | Kč/m
VS0100487 | 16x2 | grey – šedá | 50 | 900 | MXI1 | 92
VS0100488 | 20x2 | grey – šedá | 50 | 800 | MXI1 | 109
VS0100489 | 26x3 | grey – šedá | 50 | 1000 | MXI1 | 177
VS0100490 | 32x3 | grey – šedá | 25 | 450 | MXI1 | 293
Mixal® pipe lagged with corrugated conduit
Mixal® náviny s korugovanou izolací
COD. | Dxs | Colour – Barva | (m) | (m) | cl | Kč/m
VS0125135 | 16x2 | blue – modrá | 50 | 2200 | MXC1 | 70
VS0125137 | 16x2 | red – červená | 50 | 2200 | MXC1 | 70
VS0125139 | 20x2 | blue – modrá | 50 | 1500 | MXC1 | 90
VS0125141 | 20x2 | red – červená | 50 | 1500 | MXC1 | 90
VS0125143 | 26x3 | blue – modrá | 50 | 900 | MXC1 | 165
VS0125145 | 26x3 | red – červená | 50 | 900 | MXC1 | 165
VS0125151 | 32x3 | blue – modrá | 25 | 600 | MXC1 | 230
VS0125153 | 32x3 | red – červená | 25 | 600 | MXC1 | 230
Double corrugated “Twin pipe” Mixal®
Dvojitá trubka s izolací
COD. | Dxs | (m) | (m) | cl | Kč/m
VS0125323 | 16x2 | 50 | 1200 | MXC1 | 144
VS0125327 | 20x2 | 50 | 700 | MXC1 | 188
Mixal® multilayer pipe 5 m in straight lengths
Vícevrstvé potrubí Mixal® potrubí v tyčích 5m
COD. | Dxs | (m) | cl | Kč/m
VS0100035 | 14x2 | 120 (24 trubek - v balení) | MXN1 | 41
VS0100035F  | 14x2 | 120 (24 trubek - v balení) | MXN1 | 44
VS0100037 | 16x2 | 120 (24 trubek - v balení) | MXN1 | 43
VS0100037F  | 16x2 | 120 (24 trubek - v balení) | MXN1 | 46
VS0100036 | 18x2 | 120 (24 trubek - v balení) | MXN1 | 52
VS0100036F  | 18x2 | 120 (24 trubek - v balení) | MXN1 | 56
VS0100039 | 20x2 | 120 (24 trubek - v balení) | MXN1 | 55
VS0100039F  | 20x2 | 120 (24 trubek - v balení) | MXN1 | 60
VS0100047 | 20x2,25 | 120 (24 trubek - v balení) | MXN1 | 64
VS0100047F  | 20x2,25 | 120 (24 trubek - v balení) | MXN1 | 71
VS0100049 | 25x2,5 | 50 (10 trubek - v balení) | MXN1 | 127
VS0100049F  | 25x2,5 | 50 (10 trubek - v balení) | MXN1 | 139
VS0100043 | 26x3 | 50 (10 trubek - v balení) | MXN1 | 134
VS0100043F  | 26x3 | 50 (10 trubek - v balení) | MXN1 | 147
VS0100045 | 32x3 | 50 (10 trubek - v balení) | MXN1 | 184
VS0100045F  | 32x3 | 40 (8 trubek - v balení) | MXN1 | 203
Straight pipes with protective plastic packaging – Tyče jsou baleny v ochranném plastovém obalu.
THERMOLINE® PIPE RANGE
SORTIMENT THERMOLINE® náviny
PE-X EVOH
COD. | Dxs | PE-X Type | (m) | (m) | CL | Kč/m
VS0620001 | 12x2 | EVOH | 200 | 9600 | TL01 | 23
VS0620003 | 14x2 | EVOH | 200 | 6800 | TL01 | 26
VS0620303 | 14x2 | EVOH | 600 | 3600 | TL01 | 26
VS0620407 | 16x2 | EVOH | 120 | 5760 | TL01 | 31
VS0620007 | 16x2 | EVOH | 200 | 5600 | TL01 | 31
VS0620507 | 16x2 | EVOH | 240 | 6240 | TL01 | 31
VS0620907 | 16x2 | EVOH | 480 | 6720 | TL01 | 31
VS0620307 | 16x2 | EVOH | 600 | 3600 | TL01 | 31
VS0620411 • | 17x2 | EVOH | 120 | 2160 | TL01 | 32
VS0620011 | 17x2 | EVOH | 200 | 5200 | TL01 | 29
VS0620511 | 17x2 | EVOH | 240 | 3360 | TL01 | 29
VS0620911 | 17x2 | EVOH | 480 | 5760 | TL01 | 32
VS0620311 | 17x2 | EVOH | 600 | 3000 | TL01 | 32
VS0620417 • | 20x2 | EVOH | 120 | 3840 | TL01 | 38
VS0620017 | 20x2 | EVOH | 200 | 3600 | TL01 | 38
VS0620317 | 20x2 | EVOH | 600 | 2400 | TL01 | 38
Sell out – Výprodej
PE-X
COD. | Dxs | PE-X Type | (m) | (m) | cl | Kč/m
VS0621012 | 16x2 | PE-X | 100 | 4800 | TL01 | 26
VS0621016 | 20x2 | PE-X | 100 | 3200 | TL01 | 33
VS0621041 • | 25x2,3 | PE-X | 50 | 1200 | TL01 | 54
Sell out – Výprodej
PEXAL BRASS FITTINGS RANGE
SORTIMENT PEXAL mosazné lisované tvarovky
Straight coupling
Spojka – hrdlo
COD. | A |  | B |  | L | Ø | CH |  |  | cl | Kč/ks
VS0130501 | 14x2 | H | 14x2 | H | 58 | 20 | - | 10 | 250 | RXP1 | 174
VS0170003 | 16x2 | H,TH,U | 16x2 | H,TH,U | 68 | 23 | 15 | 10 | 180 | RMP1 | 148
VS0170005 | 16x2,25 | H,TH,U | 16x2,25 | H,TH,U | 68 | 23 | 15 | 10 | 180 | RMP1 | 148
VS0175007 | 18x2 | H,TH,U | 18x2 | H,TH,U | 50 | 24 | - | 10 | 170 | RMP1 | 213
VS0170009 | 20x2 | H,TH,U | 20x2 | H,TH,U | 63 | 27 | 19 | 10 | 140 | RMP1 | 180
VS0175010 | 20x2,25 | H,TH,U | 20x2,25 | H,TH,U | 50 | 26 | - | 10 | 140 | RMP1 | 213
VS0170011 | 20x2,5 | H,TH,U | 20x2,5 | H,TH,U | 68 | 27 | 19 | 10 | 140 | RMP1 | 180
VS0175012 | 25x2,5 | TH,U | 25x2,5 | TH,U | 50 | 32 | - | 10 | 90 | RMP1 | 304
VS0170013 | 26x3 | H,TH,C | 26x3 | H,TH,C | 68 | 33 | 25 | 10 | 90 | RMP1 | 258
VS0170015 | 32x3 | VAL,H,TH,U | 32x3 | VAL,H,TH,U | 78 | 39 | 31 | 5 | 65 | RMP1 | 403
VS0130525 | 40x3,5 | VAL,TH,U | 40x3,5 | VAL,TH,U | 102 | 47 | - | 2 | 30 | RXP3 | 869
VS0130529 | 50x4 | VAL,TH,U | 50x4 | VAL,TH,U | 102 | 57 | - | 2 | 30 | RXP3 | 1399
VS0130533 | 63x4,5 | VAL,TH,U | 63x4,5 | VAL,TH,U | 150 | 70 | - | 2 | 10 | RXP3 | 2206
VS0130535 | 75x5 | VAL,U | 75x5 | VAL,U | 166 | 83 | 76 | 1 | 5 | RXP3 | 3984
VS0130537 | 90x7 | U | 90x7 | U | 168.5 | 100 | 95 | 1 | - | RXP3 | 7792
Reducing coupling
Redukční spojka
COD. | A |  | B |  | L | Ø1 | Ø2 | CH |  |  | cl | Kč/ks
VS0175107 | 18x2 | H,TH,U | 16x2 | H,TH,U | 59 | 24 | 22 | - | 10 | 150 | RMP1 | 222
VS0170119 | 20x2 | H,TH,U | 16x2 | H,TH,U | 65.5 | 27 | 23 | 19 | 10 | 150 | RMP1 | 203
VS0175111 | 20x2 | H,TH,U | 18x2 | H,TH,U | 59 | 26 | 24 | - | 10 | - | RMP1 | 222
VS0175120 | 20x2,25 | H,TH,U | 16x2 | H,TH,U | 59 | 26 | 22 | - | 10 | 150 | RMP1 | 222
VS0170121 | 20x2,5 | H,TH,U | 16x2,25 | H,TH,U | 68 | 27 | 23 | 19 | 10 | 150 | RMP1 | 203
VS0175132 | 25x2,5 | TH,U | 20x2,25 | H,TH,U | 59 | 32 | 26 | - | 10 | 110 | RMP1 | 310
VS0170127 | 26x3 | H,TH,C | 16x2 | H,TH,U | 68 | 33 | 23 | 25 | 10 | 110 | RMP1 | 247
VS0170129 | 26x3 | H,TH,C | 16x2,25 | H,TH,U | 68 | 33 | 23 | 25 | 10 | 110 | RMP1 | 247
VS0175115 | 26x3 | H,TH,C | 18x2 | H,TH,U | 59 | 32 | 24 | - | 10 | 100 | RMP1 | 310
VS0170131 | 26x3 | H,TH,C | 20x2 | H,TH,U | 65.5 | 33 | 27 | 25 | 10 | 110 | RMP1 | 263
VS0170133 | 26x3 | H,TH,C | 20x2,5 | H,TH,U | 68 | 33 | 27 | 25 | 10 | 110 | RMP1 | 263
VS0175135 | 26x3 | H,TH,C | 25x2,5 | TH,U | 50 | 32 | 32 | - | 10 | 90 | RMP1 | 304
VS0170143 | 32x3 | VAL,H,TH,U | 16x2 | H,TH,U | 73 | 39 | 23 | 31 | 5 | 85 | RMP1 | 358
VS0170145 | 32x3 | VAL,H,TH,U | 20x2 | H,TH,U | 70.5 | 39 | 27 | 31 | 5 | 85 | RMP1 | 374
VS0175146 | 32x3 | VAL,H,TH,U | 20x2,25 | H,TH,U | 64 | 38 | 26 | - | 5 | 85 | RMP1 | 448
VS0170147 | 32x3 | VAL,H,TH,U | 20x2,5 | H,TH,U | 73 | 39 | 27 | 31 | 5 | 85 | RMP1 | 374
VS0175148 | 32x3 | VAL,H,TH,U | 25x2,5 | TH,U | 64 | 38 | 32 | - | 5 | 70 | RMP1 | 489
VS0170149 | 32x3 | VAL,H,TH,U | 26x3 | H,TH,C | 73 | 39 | 33 | 31 | 5 | 70 | RMP1 | 389
VS0175158 | 40x3,5 | VAL,TH,U | 25x2,5 | TH,U | 89 | 40 | 32 | - | 2 | 40 | RXP3 | 1032
VS0170159 | 40x3,5 | VAL,TH,U | 26x3 | H,TH,C | 86.5 | 47 | 33 | - | 2 | 40 | RXP3 | 842
VS0170161 | 40x3,5 | VAL,TH,U | 32x3 | VAL,H,TH,U | 91.5 | 47 | 39 | - | 2 | 38 | RXP3 | 842
VS0170171 | 50x4 | VAL,TH,U | 32x3 | VAL,H,TH,U | 91.5 | 57 | 39 | - | 2 | 28 | RXP3 | 1043
VS0130577 | 50x4 | VAL,TH,U | 40x3,5 | VAL,TH,U | 103 | 57 | 47 | - | 2 | 24 | RXP3 | 1109
VS0130579 | 63x4,5 | VAL,TH,U | 40x3,5 | VAL,TH,U | 127 | 70 | 47 | - | 2 | 14 | RXP3 | 1856
VS0130581 | 63x4,5 | VAL,TH,U | 50x4 | VAL,TH,U | 130 | 70 | 57 | - | 2 | 12 | RXP3 | 1856
VS0130583 | 75x5 | VAL,U | 50x4 | VAL,TH,U | 141.5 | 83 | 57 | 76 | 1 | 7 | RXP3 | 3415
VS0130585 | 75x5 | VAL,U | 63x4,5 | VAL,TH,U | 166 | 83 | 70 | 76 | 1 | 6 | RXP3 | 3843
VS0130587 | 90x7 | U | 63x4,5 | VAL,TH,U | 166.5 | 100 | 70 | 95 | 1 | - | RXP3 | 7525
VS0130589 | 90x7 | U | 75x5 | VAL,U | 167 | 100 | 83 | 95 | 1 | - | RXP3 | 7685
Female threaded coupling
Přechod s vnitřním závitem F
COD. | A |  | B (inch) | L | Ø | CH |  |  | cl | Kč/ks
VS0130703 | 14x2 | H | 1/2” | 44 | 30 | 27 | 10 | 130 | RXP1 | 128
VS0170305 | 16x2 | H,TH,U | 1/2” | 51 | 29 | 27 | 10 | 150 | RMP1 | 117
VS0170309 | 16x2 | H,TH,U | 3/4” | 52.5 | 33 | 31 | 10 | 120 | RMP1 | 141
VS0170307 | 16x2,25 | H,TH,U | 1/2” | 51 | 29 | 27 | 10 | 150 | RMP1 | 117
VS0170311 | 16x2,25 | H,TH,U | 3/4” | 52.5 | 33 | 31 | 10 | 120 | RMP1 | 141
VS0175317 | 18x2 | H,TH,U | 1/2" | 51 | 28 | 26 | 10 | 100 | RMP1 | 144
VS0175319 | 18x2 | H,TH,U | 3/4" | 52 | 34 | 31 | 10 | 100 | RMP1 | 173
VS0170321 | 20x2 | H,TH,U | 1/2” | 48.5 | 29 | 27 | 10 | 140 | RMP1 | 137
VS0170325 | 20x2 | H,TH,U | 3/4” | 50 | 33 | 31 | 10 | 110 | RMP1 | 173
VS0175322 | 20x2,25 | H,TH,U | 1/2” | 50 | 29 | 26 | 10 | 140 | RMP1 | 144
VS0175326 | 20x2,25 | H,TH,U | 3/4” | 52 | 34 | 31 | 10 | 110 | RMP1 | 173
VS0170323 | 20x2,5 | H,TH,U | 1/2” | 51 | 29 | 27 | 10 | 140 | RMP1 | 137
VS0170327 | 20x2,5 | H,TH,U | 3/4” | 52.5 | 33 | 31 | 10 | 110 | RMP1 | 173
VS0175334 | 25x2,5 | TH,U | 3/4” | 52 | 35 | 32 | 10 | 90 | RMP1 | 228
VS0175330 | 25x2,5 | TH,U | 1” | 65 | 42 | 38 | 10 | 70 | RMP1 | 276
VS0170335 | 26x3 | H,TH,C | 3/4” | 52.5 | 34 | 31 | 10 | 90 | RMP1 | 216
VS0170331 | 26x3 | H,TH,C | 1” | 56.5 | 42 | 38 | 10 | 70 | RMP1 | 276
VS0170339 | 32x3 | VAL,H,TH,U | 1” | 61.5 | 42 | 38 | 5 | 60 | RMP1 | 366
VS0130727 | 40x3,5 | VAL,TH,U | 1”1/4 | 76 | 55 | 50 | 2 | 30 | RXP3 | 936
VS0130729 | 40x3,5 | VAL,TH,U | 1”1/2 | 76 | 60 | 55 | 2 | 28 | RXP3 | 936
VS0130733 | 50x4 | VAL,TH,U | 1”1/2 | 75 | 60 | 55 | 2 | 26 | RXP3 | 1093
VS0130739 | 63x4,5 | VAL,TH,U | 2” | 105.5 | 78 | 70 | 2 | 12 | RXP3 | 1789
VS0130743 | 75x5 | VAL,U | 2”1/2 | 112.5 | 92 | 85 | 1 | 8 | RXP3 | 3362
VS0130745 | 90x7 | U | 3” | 118.5 | 108 | 98 | 1 | - | RXP3 | 6430
Male threaded coupling
Přechod s vnějším závitem M
COD. | A |  | B (inch) | L | Ø | CH |  |  | CL | Kč/ks
VS0130603 | 14x2 | H | 1/2” | 47 | 25 | 22 | 10 | 170 | RXP1 | 137
VS0170213 | 16x2 | H,TH,U | 3/8” | 51 | 23 | 17 | 10 | 230 | RMP1 | 124
VS0170205 | 16x2 | H,TH,U | 1/2” | 54 | 25 | 22 | 10 | 180 | RMP1 | 108
VS0170209 | 16x2 | H,TH,U | 3/4” | 56 | 30 | 27 | 10 | 130 | RMP1 | 140
VS0170207 | 16x2,25 | H,TH,U | 1/2” | 54 | 25 | 22 | 10 | 180 | RMP1 | 108
VS0170211 | 16x2,25 | H,TH,U | 3/4” | 59 | 30 | 27 | 10 | 130 | RMP1 | 140
VS0175217 | 18x2 | H,TH,U | 1/2" | 52 | 26 | 22 | 10 | 160 | RMP1 | 129
VS0175219 | 18x2 | H,TH,U | 3/4" | 55 | 30 | 27 | 10 | 120 | RMP1 | 145
VS0170221 | 20x2 | H,TH,U | 1/2” | 51 | 27 | 22 | 10 | 160 | RMP1 | 124
VS0170225 | 20x2 | H,TH,U | 3/4” | 53.5 | 30 | 27 | 10 | 120 | RMP1 | 140
VS0175222 | 20x2,25 | H,TH,U | 1/2” | 52 | 27 | 22 | 10 | 160 | RMP1 | 129
VS0175226 | 20x2,25 | H,TH,U | 3/4” | 55 | 30 | 27 | 10 | 120 | RMP1 | 145
VS0170223 | 20x2,5 | H,TH,U | 1/2” | 54 | 27 | 22 | 10 | 160 | RMP1 | 124
VS0170227 | 20x2,5 | H,TH,U | 3/4” | 56 | 30 | 27 | 10 | 120 | RMP1 | 140
VS0175234 | 25x2,5 | TH,U | 3/4” | 55 | 32 | 27 | 10 | 100 | RMP1 | 232
VS0175230 | 25x2,5 | TH,U | 1” | 61 | 37 | 34 | 10 | 70 | RMP1 | 280
VS0170233 | 26x3 | H,TH,C | 1/2” | 57 | 33 | 23 | 10 | 120 | RMP1 | 220
VS0170235 | 26x3 | H,TH,C | 3/4” | 56 | 33 | 27 | 10 | 100 | RMP1 | 209
VS0170231 | 26x3 | H,TH,C | 1” | 59 | 37 | 34 | 10 | 70 | RMP1 | 280
VS0170239 | 32x3 | VAL,H,TH,U | 1” | 64 | 39 | 34 | 5 | 65 | RMP1 | 320
VS0130627 | 40x3,5 | VAL,TH,U | 1”1/4 | 85 | 49 | 45 | 2 | 34 | RXP3 | 669
VS0130633 | 50x4 | VAL,TH,U | 1”1/2 | 86 | 57 | 50 | 2 | 26 | RXP3 | 1010
VS0130635 | 50x4 | VAL,TH,U | 2” | 93 | 76 | 70 | 2 | 14 | RXP3 | 1382
VS0130639 | 63x4,5 | VAL,TH,U | 2” | 118.5 | 76 | 70 | 2 | 10 | RXP3 | 1815
VS0130643 | 75x5 | VAL,U | 2”1/2 | 121.5 | 92 | 85 | 1 | 7 | RXP3 | 3496
VS0130645 | 90x7 | U | 3” | 124.5 | 108 | 98 | 1 | - | RXP3 | 6537
45° elbow
Koleno 45°
COD. | A |  | B |  | L | L1 | Ø |  |  | cl | Kč/ks
VS0130849 | 40x3,5 | VAL,TH,U | 40x3,5 | VAL,TH,U | 122 | 80.5 | 47 | 2 | 26 | RXP3 | 1308
VS0130850 | 50x4 | VAL,TH,U | 50x4 | VAL,TH,U | 130 | 90 | 57 | 2 | 18 | RXP3 | 1828
VS0130851 | 63x4,5 | VAL,TH,U | 63x4,5 | VAL,TH,U | 178 | 119 | 70 | 2 | 8 | RXP3 | 3070
VS0130853 | 75x5 | VAL,U | 75x5 | VAL,U | 194 | 134.5 | 83 | 1 | 5 | RXP3 | 4994
VS0130855 | 90x7 | U | 90x7 | U | 213 | 151 | 100 | 1 | - | RXP3 | 9739
90° elbow
Koleno 90°
COD. | A |  | B |  | L | L1 | Ø |  |  | cl | Kč/ks
VS0130803 | 14x2 | H | 14x2 | H | 56.5 | 56.5 | 20 | 10 | 100 | RXP1 | 254
VS0170403 | 16x2 | H,TH,U | 16x2 | H,TH,U | 55.5 | 55.5 | 23 | 10 | 150 | RMP1 | 162
VS0170405 | 16x2,25 | H,TH,U | 16x2,25 | H,TH,U | 55.5 | 55.5 | 23 | 10 | 150 | RMP1 | 162
VS0175407 | 18x2 | H,TH,U | 18x2 | H,TH,U | 59 | 59 | 24 | 10 | 90 | RMP1 | 248
VS0170409 | 20x2 | H,TH,U | 20x2 | H,TH,U | 57 | 57 | 27 | 10 | 100 | RMP1 | 195
VS0175410 | 20x2,25 | H,TH,U | 20x2,25 | H,TH,U | 60 | 60 | 27 | 10 | 100 | RMP1 | 248
VS0170411 | 20x2,5 | H,TH,U | 20x2,5 | H,TH,U | 60 | 60 | 27 | 10 | 100 | RMP1 | 195
VS0175412 | 25x2,5 | TH,U | 25x2,5 | TH,U | 66 | 66 | 32 | 10 | 70 | RMP1 | 402
VS0170413 | 26x3 | H,TH,C | 26x3 | H,TH,C | 65.5 | 65.5 | 33 | 10 | 70 | RMP1 | 306
VS0170415 | 32x3 | VAL,H,TH,U | 32x3 | VAL,H,TH,U | 77 | 77 | 39 | 5 | 45 | RMP1 | 457
VS0130827 | 40x3,5 | VAL,TH,U | 40x3,5 | VAL,TH,U | 95.5 | 95.5 | 47 | 2 | 26 | RXP3 | 1069
VS0130833 | 50x4 | VAL,TH,U | 50x4 | VAL,TH,U | 110 | 110 | 57 | 2 | 16 | RXP3 | 1690
VS0130841 | 63x4,5 | VAL,TH,U | 63x4,5 | VAL,TH,U | 146 | 146 | 70 | 2 | 8 | RXP3 | 3015
VS0130843 | 75x5 | VAL,U | 75x5 | VAL,U | 169 | 169 | 83 | 1 | 4 | RXP3 | 5264
VS0130845 | 90x7 | U | 90x7 | U | 186.5 | 186.5 | 100 | 1 | - | RXP3 | 10139
Male threaded 90° elbow
Koleno s vnějším závitem M - 90°
COD. | A |  | B (inch) | L1 | L2 | Ø |  |  | cl | Kč/ks
VS0131003 | 14x2 | H | 1/2” | 56 | 43.5 | 20 | 10 | 100 | RXP1 | 187
VS0170505 | 16x2 | H,TH,U | 1/2” | 56.5 | 37.5 | 23 | 10 | 150 | RMP1 | 145
VS0170507 | 16x2,25 | H,TH,U | 1/2" | 56.5 | 37.5 | 23 | 10 | 150 | RMP1 | 145
VS0175517 | 18x2 | H,TH,U | 1/2" | 54 | 44 | 24 | 10 | 120 | RMP1 | 207
VS0170521 | 20x2 | H,TH,U | 1/2” | 54 | 41.5 | 27 | 10 | 130 | RMP1 | 175
VS0170525 | 20x2 | H,TH,U | 3/4” | 59.5 | 42.5 | 27 | 10 | 110 | RMP1 | 230
VS0175522 | 20x2,25 | H,TH,U | 1/2” | 54 | 45.5 | 27 | 10 | 130 | RMP1 | 207
VS0175526 | 20x2,25 | H,TH,U | 3/4” | 60 | 48 | 27 | 10 | 110 | RMP1 | 230
VS0170523 | 20x2,5 | H,TH,U | 1/2” | 56.5 | 41.5 | 27 | 10 | 130 | RMP1 | 175
VS0170527 | 20x2,5 | H,TH,U | 3/4” | 62 | 42.5 | 27 | 10 | 110 | RMP1 | 230
VS0175534 | 25x2,5 | TH,U | 3/4” | 60 | 51 | 32 | 10 | 70 | RMP1 | 313
VS0175530 | 25x2,5 | TH,U | 1” | 67 | 51.5 | 32 | 10 | 70 | RMP1 | 350
VS0170535 | 26x3 | H,TH,C | 3/4” | 62 | 47.5 | 33 | 10 | 90 | RMP1 | 275
VS0170531 | 26x3 | H,TH,C | 1” | 69 | 48 | 33 | 10 | 70 | RMP1 | 320
VS0170531 | 26x3 | H,TH,C | 1” | 69.5 | 50.5 | 33 | 10 | 70 | RMP1 | 320
VS0170539 | 32x3 | VAL,H,TH,U | 1” | 74.5 | 57.5 | 39 | 5 | 50 | RMP1 | 526
VS0131027 | 40x3,5 | VAL,U | 1”1/4 | 94 | 79.5 | 47 | 2 | 24 | RXP3 | 1203
VS0131029 • | 40x3,5 | VAL,U | 1”1/2 | 109 | 78 | 47 | 2 | 24 | RXP3 | 1189
VS0131033 | 50x4 | VAL,TH,U | 1”1/2 | 105.5 | 88.5 | 57 | 2 | 18 | RXP3 | 1922
VS0131035 | 50x4 | VAL,U | 2” | 120 | 93.5 | 57 | 2 | 18 | RXP3 | 2243
VS0131039 | 63x4,5 | VAL,TH,U | 2” | 140 | 106 | 70 | 2 | 8 | RXP3 | 3468
Sell out – Výprodej
Female threaded 90° elbow
Koleno s vnitřním závitem F- 90°
COD. | A |  | B (inch) | L | L1 | Ø | Ø1 |  |  | cl | Kč/ks
VS0130903 | 14x2 | H | 1/2” | 53.5 | 34 | 20 | 27 | 10 | 130 | RXP1 | 184
VS0170605 | 16x2 | H,TH,U | 1/2” | 61 | 33.5 | 23 | 27 | 10 | 130 | RMP1 | 145
VS0170607 | 16x2,25 | H,TH,U | 1/2” | 61 | 33.5 | 23 | 27 | 10 | 130 | RMP1 | 145
VS0175617 | 18x2 | H,TH,U | 1/2" | 60.5 | 43 | 24 | 26 | 10 | 100 | RMP1 | 200
VS0170621 | 20x2 | H,TH,U | 1/2” | 58.5 | 37.5 | 27 | 27 | 10 | 120 | RMP1 | 171
VS0170625 | 20x2 | H,TH,U | 3/4” | 66 | 37.5 | 27 | 34 | 10 | 100 | RMP1 | 223
VS0175622 | 20x2,25 | H,TH,U | 1/2” | 60.5 | 44.5 | 27 | 26 | 10 | 120 | RMP1 | 200
VS0175626 | 20x2,25 | H,TH,U | 3/4” | 66.75 | 44.5 | 27 | 32.5 | 10 | 100 | RMP1 | 244
VS0170623 | 20x2,5 | H,TH,U | 1/2” | 61 | 37.5 | 27 | 27 | 10 | 120 | RMP1 | 171
VS0170627 | 20x2,5 | H,TH,U | 3/4” | 68.5 | 37.5 | 27 | 34 | 10 | 100 | RMP1 | 223
VS0170634 | 25x2,5 | TH,U | 3/4” | 66 | 49 | 32 | 32.5 | 10 | - | RMP1 | 308
VS0175630 | 25x2,5 | TH,U | 1” | 74.5 | 49 | 32 | 40 | 10 | 90 | RMP1 | 349
VS0170635 | 26x3 | H,TH,C | 3/4” | 68.5 | 43.5 | 33 | 34 | 10 | 80 | RMP1 | 275
VS0170631 | 26x3 | H,TH,C | 1” | 75 | 48.5 | 33 | 40 | 10 | - | RMP1 | 349
VS0170639 | 32x3 | VAL,H,TH,U | 1” | 80 | 48.5 | 39 | 40 | 5 | 50 | RMP1 | 548
VS0130927 | 40x3,5 | VAL,TH,U | 1”1/4 | 99 | 79.5 | 47 | 50 | 2 | 22 | RXP3 | 1225
VS0130933 | 50x4 | VAL,TH,U | 1”1/2 | 109 | 93 | 57 | 56 | 2 | 14 | RXP3 | 1559
VS0130939 | 63x4,5 | VAL,TH,U | 2” | 145 | 108 | 70 | 68 | 2 | 8 | RXP3 | 3656
VS0130941 • | 63x4,5 | VAL | 2”1/2 | 149 | 113.5 | 70 | 86 | 2 | 10 | RXP3 | 3686
Sell out – Výprodej
Union tee
T-kus
COD. | A |  | B |  | C |  | L | L1 | Ø |  |  | cl | Kč/ks
VS0131103 | 14x2 | H | 14x2 | H | 14x2 | H | 89 | 54.5 | 20 | 10 | 70 | RXP1 | 332
VS0170703 | 16x2 | H,TH,U | 16x2 | H,TH,U | 16x2 | H,TH,U | 88 | 55.5 | 23 | 10 | 110 | RMP1 | 223
VS0170705 | 16x2,25 | H,TH,U | 16x2,25 | H,TH,U | 16x2,25 | H,TH,U | 88 | 55.5 | 23 | 10 | 110 | RMP1 | 223
VS0175707 | 18x2 | H,TH,U | 18x2 | H,TH,U | 18x2 | H,TH,U | 94 | 59 | 24 | 10 | 60 | RMP1 | 332
VS0170709 | 20x2 | H,TH,U | 20x2 | H,TH,U | 20x2 | H,TH,U | 87 | 57 | 27 | 10 | 80 | RMP1 | 270
VS0175710 | 20x2,25 | H,TH,U | 20x2,25 | H,TH,U | 20x2,25 | H,TH,U | 94 | 60 | 27 | 10 | 80 | RMP1 | 332
VS0170711 | 20x2,5 | H,TH,U | 20x2,5 | H,TH,U | 20x2,5 | H,TH,U | 92 | 59.5 | 27 | 10 | 80 | RMP1 | 270
VS0175712 | 25x2,5 | TH,U | 25x2,5 | TH,U | 25x2,5 | TH,U | 100 | 66 | 32 | 10 | 50 | RMP1 | 523
VS0170713 | 26x3 | H,TH,C | 26x3 | H,TH,C | 26x3 | H,TH,C | 98 | 65.5 | 33 | 10 | 50 | RMP1 | 429
VS0170715 | 32x3 | VAL,H,TH,U | 32x3 | VAL,H,TH,U | 32x3 | VAL,H,TH,U | 115 | 77 | 39 | 5 | 30 | RMP1 | 663
VS0131125 | 40x3,5 | VAL,TH,U | 40x3,5 | VAL,TH,U | 40x3,5 | VAL,TH,U | 144 | 95.5 | 47 | 2 | 18 | RXP3 | 1415
VS0131135 | 50x4 | VAL,TH,U | 50x4 | VAL,TH,U | 50x4 | VAL,TH,U | 162 | 109.5 | 57 | 2 | 10 | RXP3 | 2232
VS0131141 | 63x4,5 | VAL,TH,U | 63x4,5 | VAL,TH,U | 63x4,5 | VAL,TH,U | 222 | 146 | 70 | 2 | 4 | RXP3 | 4162
VS0131143 | 75x5 | VAL,U | 75x5 | VAL,U | 75x5 | VAL,U | 255 | 208 | 83 | 1 | 3 | RXP3 | 7240
VS0131145 | 90x7 | U | 90x7 | U | 90x7 | U | 273 | 186.5 | 100 | 1 | - | RXP3 | 12940
Female threaded union tee
T-kus s vnitřním závitem F
COD. | A |  | B (inch) | C |  | L | L1 | Ø | Ø1 |  |  | cl | Kč/ks
VS0131303 | 14x2 | H | 1/2” | 14x2 | H | 93 | 43.5 | 27 | 20 | 10 | 60 | RXP1 | 283
VS0170905 | 16x2 | H,TH,U | 1/2” | 16x2 | H,TH,U | 95 | 33.5 | 27 | 23 | 10 | 100 | RMP1 | 258
VS0170907 | 16x2,25 | H,TH,U | 1/2” | 16x2,25 | H,TH,U | 95 | 33.5 | 27 | 23 | 10 | 100 | RMP1 | 258
VS0175917 | 18x2 | H,TH,U | 1/2" | 18x2 | H,TH,U | 95 | 43 | 26 | 24 | 10 | 60 | RMP1 | 294
VS0170921 | 20x2 | H,TH,U | 1/2” | 20x2 | H,TH,U | 90 | 37.5 | 27 | 27 | 10 | 80 | RMP1 | 294
VS0170925 | 20x2 | H,TH,U | 3/4” | 20x2 | H,TH,U | 98 | 37.5 | 33.5 | 27 | 10 | 60 | RMP1 | 348
VS0175922 | 20x2,25 | H,TH,U | 1/2” | 20x2,25 | H,TH,U | 95 | 44 | 26 | 26 | 10 | 80 | RMP1 | 294
VS0175926 | 20x2,25 | H,TH,U | 3/4” | 20x2,25 | H,TH,U | 100 | 44 | 32.5 | 26 | 10 | 60 | RMP1 | 348
VS0170923 | 20x2,5 | H,TH,U | 1/2” | 20x2,5 | H,TH,U | 95 | 37.5 | 27 | 27 | 10 | 80 | RMP1 | 294
VS0175927 | 20x2,5 | H,TH,U | 3/4” | 20x2,5 | H,TH,U | 103 | 37.5 | 33.5 | 27 | 10 | 60 | RMP1 | 348
VS0175934 | 25x2,5 | TH,U | 3/4” | 25x2,5 | TH,U | 100 | 49 | 32.5 | 32 | 10 | 50 | RMP1 | 564
VS0170935 | 26x3 | H,TH,C | 3/4” | 26x3 | H,TH,C | 103 | 38.5 | 33.5 | 33 | 10 | 50 | RMP1 | 548
VS0170937 | 32x3 | VAL,H,TH,U | 3/4” | 32x3 | VAL,H,TH,U | 120 | 50 | 33.5 | 39 | 5 | 30 | RMP1 | 780
VS0170939 | 32x3 | VAL,H,TH,U | 1” | 32x3 | VAL,H,TH,U | 120 | 51.5 | 40 | 39 | 5 | 40 | RMP1 | 780
VS0131327 | 40x3,5 | VAL,TH,U | 1”1/4 | 40x3,5 | VAL,TH,U | 148 | 79.5 | 50 | 47 | 2 | 16 | RXP3 | 1562
VS0131331 | 50x4 | VAL,TH,U | 1”1/4 | 50x4 | VAL,TH,U | 162 | 89 | 50 | 57 | 2 | 12 | RXP3 | 2348
VS0131333 | 50x4 | VAL,TH,U | 1”1/2 | 50x4 | VAL,TH,U | 162 | 89 | 56 | 57 | 2 | 10 | RXP3 | 2588
VS0131339 | 63x4,5 | VAL,TH,U | 2” | 63x4,5 | VAL,TH,U | 222 | 104 | 68 | 70 | 2 | 6 | RXP3 | 4979
VS0131343 | 75x5 | VAL,U | 1” | 75x5 | VAL,U | 255 | 115.5 | 48 | 83 | 1 | 4 | RXP3 | 5791
VS0131345 | 75x5 | VAL,U | 1”1/4 | 75x5 | VAL,U | 255 | 118 | 48 | 83 | 1 | 4 | RXP3 | 5818
VS0131347 | 90x7 | U | 1” | 90x7 | U | 273 | 125 | 54 | 100 | 1 | - | RXP3 | 11526
VS0131349 | 90x7 | U | 1”1/4 | 90x7 | U | 273 | 127.5 | 54 | 100 | 1 | - | RXP3 | 11740
Reducing union tee
T-kus redukční
COD. | A |  | B |  | C |  | L | L1 | Ømax |  |  | cl | Kč/ks
VS0170807 | 16x2 | H,TH,U | 20x2 | H,TH,U | 16x2 | H,TH,U | 92 | 57 | 27 | 10 | 80 | RMP1 | 287
VS0175808 | 16x2 | H,TH,U | 20x2,25 | H,TH,U | 16x2 | H,TH,U | 94 | 56.5 | 27 | 10 | 80 | RMP1 | 295
VS0131701 | 16x2,25 | H | 14x2 | H | 16x2,25 | H | 91 | 58 | 23 | 10 | 60 | RXP1 | 337
VS0131703 | 16x2,25 | H | 16x2,25 | H | 14x2 | H | 92 | 58 | 23 | 10 | 60 | RXP1 | 337
VS0175811 | 18x2 | H,TH,U | 16x2 | H,TH,U | 18x2 | H,TH,U | 94 | 59 | 24 | 10 | 60 | RMP1 | 319
VS0170815 | 20x2 | H,TH,U | 16x2 | H,TH,U | 16x2 | H,TH,U | 87.5 | 59.5 | 27 | 10 | 90 | RMP1 | 287
VS0170819 | 20x2 | H,TH,U | 16x2 | H,TH,U | 20x2 | H,TH,U | 83 | 59.5 | 27 | 10 | 90 | RMP1 | 306
VS0170825 | 20x2 | H,TH,U | 20x2 | H,TH,U | 16x2 | H,TH,U | 89.5 | 57 | 27 | 10 | 80 | RMP1 | 306
VS0175823 | 20x2 | H,TH,U | 18x2 | H,TH,U | 20x2 | H,TH,U | 94 | 60 | 27 | 10 | 50 | RMP1 | 332
VS0170829 | 20x2 | H,TH,U | 26x3 | H,TH,C | 20x2 | H,TH,U | 93 | 62.5 | 33 | 10 | 50 | RMP1 | 457
VS0175816 | 20x2,25 | H,TH,U | 16x2 | H,TH,U | 16x2 | H,TH,U | 91 | 60 | 27 | 10 | 90 | RMP1 | 295
VS0175820 | 20x2,25 | H,TH,U | 16x2 | H,TH,U | 20x2,25 | H,TH,U | 94 | 60 | 27 | 10 | 90 | RMP1 | 319
VS0175826 | 20x2,25 | H,TH,U | 20x2,25 | H,TH,U | 16x2 | H,TH,U | 94 | 60 | 27 | 10 | 80 | RMP1 | 319
VS0170817 | 20x2,5 | H,TH,U | 16x2,25 | H,TH,U | 16x2,25 | H,TH,U | 90 | 59.5 | 27 | 10 | 90 | RMP1 | 287
VS0170821 | 20x2,5 | H,TH,U | 16x2,25 | H,TH,U | 20x2,5 | H,TH,U | 88 | 59.5 | 27 | 10 | 90 | RMP1 | 306
VS0170827 | 20x2,5 | H,TH,U | 20x2,5 | H,TH,U | 16x2,25 | H,TH,U | 92 | 59.5 | 27 | 10 | 80 | RMP1 | 306
VS0170831 | 20x2,5 | H,TH,U | 26x3 | H,TH,C | 20x2,5 | H,TH,U | 98 | 62.5 | 33 | 10 | 50 | RMP1 | 457
VS0175832 | 25x2,5 | TH,U | 16x2 | H,TH,U | 25x2,5 | TH,U | 91 | 66 | 32 | 10 | 60 | RMP1 | 525
VS0175840 | 25x2,5 | TH,U | 20x2,25 | H,TH,U | 20x2,25 | H,TH,U | 94 | 66 | 32 | 10 | 50 | RMP1 | 531
VS0175844 | 25x2,5 | TH,U | 20x2,25 | H,TH,U | 25x2,5 | TH,U | 94 | 66 | 32 | 10 | 60 | RMP1 | 549
VS0170881 | 26x3 | H,TH,C | 16x2 | H,TH,U | 16x2 | H,TH,U | 98 | 65.5 | 33 | 10 | 60 | RMP1 | 457
VS0170833 | 26x3 | H,TH,C | 16x2 | H,TH,U | 26x3 | H,TH,C | 92 | 65.5 | 33 | 10 | 60 | RMP1 | 498
VS0170835 | 26x3 | H,TH,C | 16x2,25 | H,TH,U | 26x3 | H,TH,C | 92 | 65.5 | 33 | 10 | 60 | RMP1 | 498
VS0175837 | 26x3 | H,TH,C | 18x2 | H,TH,U | 26x3 | H,TH,C | 94 | 66 | 33 | 10 | 40 | RMP1 | 549
VS0170839 | 26x3 | H,TH,C | 20x2 | H,TH,U | 20x2 | H,TH,U | 95.5 | 63 | 33 | 10 | 60 | RMP1 | 512
VS0170843 | 26x3 | H,TH,C | 20x2 | H,TH,U | 26x3 | H,TH,C | 92 | 63 | 33 | 10 | 60 | RMP1 | 526
VS0170841 | 26x3 | H,TH,C | 20x2,5 | H,TH,U | 20x2,5 | H,TH,U | 98 | 65.5 | 33 | 10 | 60 | RMP1 | 512
VS0170845 | 26x3 | H,TH,C | 20x2,5 | H,TH,U | 26x3 | H,TH,C | 92 | 65.5 | 33 | 10 | 60 | RMP1 | 526
VS0170883 | 26x3 | H,TH,C | 26x3 | H,TH,C | 16x2 | H,TH,U | 98 | 65.5 | 33 | 10 | 60 | RMP1 | 498
VS0170847 | 26x3 | H,TH,C | 26x3 | H,TH,C | 20x2 | H,TH,U | 95.5 | 65.5 | 33 | 10 | 60 | RMP1 | 526
VS0170849 | 26x3 | H,TH,C | 26x3 | H,TH,C | 20x2,5 | H,TH,U | 98 | 65.5 | 33 | 10 | 60 | RMP1 | 526
VS0170885 | 32x3 | VAL,H,TH,U | 16x2 | H,TH,U | 16x2 | H,TH,U | 106.5 | 71.5 | 39 | 5 | 45 | RMP1 | 595
VS0170851 | 32x3 | VAL,H,TH,U | 16x2 | H,TH,U | 32x3 | VAL,H,TH,U | 103 | 71.5 | 39 | 5 | 45 | RMP1 | 609
VS0170887 | 32x3 | VAL,H,TH,U | 20x2 | H,TH,U | 20x2 | H,TH,U | 104 | 66 | 39 | 5 | 40 | RMP1 | 608
VS0170853 | 32x3 | VAL,H,TH,U | 20x2 | H,TH,U | 32x3 | VAL,H,TH,U | 103 | 66 | 39 | 5 | 40 | RMP1 | 623
VS0175854 | 32x3 | VAL,H,TH,U | 20x2,25 | H,TH,U | 32x3 | VAL,H,TH,U | 120 | 72 | 39 | 5 | 40 | RMP1 | 758
VS0170855 | 32x3 | VAL,H,TH,U | 20x2,5 | H,TH,U | 32x3 | VAL,H,TH,U | 103 | 66 | 39 | 5 | 40 | RMP1 | 621
VS0175856 | 32x3 | VAL,H,TH,U | 25x2,5 | TH,U | 25x2,5 | TH,U | 115 | 72 | 39 | 5 | 40 | RMP1 | 758
VS0175858 | 32x3 | VAL,H,TH,U | 25x2,5 | TH,U | 32x3 | VAL,H,TH,U | 120 | 72 | 39 | 5 | 40 | RMP1 | 793
VS0170857 | 32x3 | VAL,H,TH,U | 26x3 | H,TH,C | 26x3 | H,TH,C | 106.5 | 71.5 | 39 | 5 | 40 | RMP1 | 637
VS0170859 | 32x3 | VAL,H,TH,U | 26x3 | H,TH,C | 32x3 | VAL,H,TH,U | 109 | 71.5 | 39 | 5 | 40 | RMP1 | 650
VS0170889 | 32x3 | VAL,H,TH,U | 32x3 | VAL,H,TH,U | 16x2 | H,TH,U | 110 | 74 | 39 | 5 | 35 | RMP1 | 609
VS0170891 | 32x3 | VAL,H,TH,U | 32x3 | VAL,H,TH,U | 20x2 | H,TH,U | 107 | 74 | 39 | 5 | 35 | RMP1 | 623
VS0170893 | 32x3 | VAL,H,TH,U | 32x3 | VAL,H,TH,U | 26x3 | H,TH,C | 109.5 | 74 | 39 | 5 | 30 | RMP1 | 650
VS0170861 | 40x3,5 | VAL,TH,U | 20x2 | H,TH,U | 40x3,5 | VAL,TH,U | 130 | 77.5 | 47 | 2 | 24 | RXP3 | 1412
VS0175860 | 40x3,5 | VAL,TH,U | 20x2,25 | H,TH,U | 40x3,5 | VAL,TH,U | 134 | 80.5 | 47 | 2 | 24 | RXP3 | 1586
VS0170862 | 40x3,5 | VAL,TH,U | 20x2,5 | H,TH,U | 40x3,5 | VAL,TH,U | 130 | 80 | 47 | 2 | 24 | RXP3 | 1412
VS0175873 | 40x3,5 | VAL,TH,U | 25x2,5 | TH,U | 40x3,5 | VAL,TH,U | 134 | 80.5 | 47 | 2 | 24 | RXP3 | 1586
VS0170863 | 40x3,5 | VAL,TH,U | 26x3 | H,TH,C | 40x3,5 | VAL,TH,U | 130 | 80 | 47 | 2 | 24 | RXP3 | 1412
VS0170864 | 40x3,5 | VAL,TH,U | 32x3 | VAL,H,TH,U | 32x3 | VAL,H,TH,U | 125 | 84.5 | 47 | 2 | 24 | RXP3 | 1412
VS0170865 | 40x3,5 | VAL,TH,U | 32x3 | VAL,H,TH,U | 40x3,5 | VAL,TH,U | 136 | 85.5 | 47 | 2 | 22 | RXP3 | 1412
VS0170866 | 40x3,5 | VAL,TH,U | 40x3,5 | VAL,TH,U | 32x3 | VAL,H,TH,U | 134.5 | 95.5 | 47 | 2 | 20 | RXP3 | 1412
VS0175868 | 50x4 | VAL,TH,U | 25x2,5 | H,TH,U | 50x4 | VAL,TH,U | 142 | 89.5 | 57 | 2 | 14 | RXP3 | 1901
VS0170867 | 50x4 | VAL,TH,U | 26x3 | H,TH,C | 50x4 | VAL,TH,U | 142 | 89.5 | 57 | 2 | 14 | RXP3 | 1901
VS0170869 | 50x4 | VAL,TH,U | 32x3 | VAL,H,TH,U | 50x4 | VAL,TH,U | 142 | 94.5 | 57 | 2 | 14 | RXP3 | 1901
VS0131755 | 50x4 | VAL,H,TH,U | 40x3,5 | VAL,TH,U | 50x4 | VAL,TH,U | 150 | 104.5 | 57 | 2 | 12 | RXP3 | 1901
VS0170871 | 63x4,5 | VAL,H,TH,U | 32x3 | VAL,H,TH,U | 63x4,5 | VAL,TH,U | 208 | 108 | 70 | 2 | 6 | RXP3 | 3723
VS0131759 | 63x4,5 | VAL,TH,U | 40x3,5 | VAL,TH,U | 63x4,5 | VAL,TH,U | 208 | 118 | 70 | 2 | 6 | RXP3 | 3723
VS0131761 | 63x4,5 | VAL,TH,U | 50x4 | VAL,TH,U | 63x4,5 | VAL,TH,U | 208 | 121 | 70 | 2 | 6 | RXP3 | 3723
VS0131763 | 75x5 | VAL,U | 40x3,5 | VAL,TH,U | 75x5 | VAL,U | 255 | 142.5 | 83 | 1 | 4 | RXP3 | 5938
VS0131765 | 75x5 | VAL,U | 50x4 | VAL,TH,U | 75x5 | VAL,U | 255 | 139.5 | 83 | 1 | 4 | RXP3 | 6043
VS0131767 | 75x5 | VAL,U | 63x4,5 | VAL,TH,U | 63x4,5 | VAL,TH,U | 250.5 | 164.5 | 83 | 1 | 4 | RXP3 | 5661
VS0131769 | 75x5 | VAL,U | 63x4,5 | VAL,TH,U | 75x5 | VAL,U | 255 | 164.5 | 83 | 1 | 3 | RXP3 | 6443
VS0131771 | 90x7 | U | 63x4,5 | VAL,TH,U | 90x7 | U | 273 | 175 | 100 | 1 | - | RXP3 | 12273
VS0131773 | 90x7 | U | 75x5 | VAL,U | 90x7 | U | 273 | 178.5 | 100 | 1 | - | RXP3 | 12673
Swivel adaptor with flat end
Přechod s převlečnou maticí (včetně těsnění)
COD. | A |  | B (inch) | L | Ø | CH |  |  | cl | Kč/ks
VS0171113 | 16x2 | H,TH,U | 3/8” | 45.5 | 23 | 21 | 10 | 200 | RMP1 | 233
VS0171107 | 16x2 | H,TH,U | 1/2” | 43.5 | 23 | 24 | 10 | 190 | RMP1 | 221
VS0171111 | 16x2 | H,TH,U | 3/4” | 43.5 | 23 | 30 | 10 | 140 | RMP1 | 239
VS0176109 | 16x2,25 | H,TH,U | 1/2” | 41 | 23 | 24 | 10 | 190 | RMP1 | 221
VS0171117 | 20x2 | H,TH,U | 1/2” | 46 | 27 | 24 | 10 | 140 | RMP1 | 310
VS0171119 | 20x2 | H,TH,U | 3/4” | 41 | 27 | 30 | 10 | 130 | RMP1 | 333
VS0176118 | 20x2,25 | H,TH,U | 1/2” | 41 | 27 | 24 | 10 | 140 | RMP1 | 460
VS0176120 | 20x2,25 | H,TH,U | 3/4” | 47 | 27 | 30 | 10 | 130 | RMP1 | 605
VS0176122 | 25x2,5 | TH,U | 3/4” | 42 | 32 | 30 | 10 | 90 | RMP1 | 460
VS0176124 | 25x2,5 | TH,U | 1” | 50 | 32 | 38 | 10 | 70 | RMP1 | 605
VS0171123 | 26x3 | H,TH,C | 3/4” | 49.5 | 33 | 30 | 10 | 90 | RMP1 | 460
VS0171125 | 26x3 | H,TH,C | 1” | 46.5 | 33 | 38 | 10 | 70 | RMP1 | 605
VS0171131 | 32x3 | VAL,H,TH,U | 1” | 57.5 | 39 | 38 | 5 | 50 | RMP1 | 747
VS0131627 | 40x3,5 | VAL,H,TH,U | 1”1/4 | 72.5 | 47 | 48 | 2 | 24 | RXP3 | 1160
VS0131631 | 50x4 | VAL,H,TH,U | 1”1/2 | 72.5 | 57 | 55 | 2 | 20 | RXP3 | 1505
VS0131633 | 63x4,5 | VAL,H,TH,U | 2” | 108 | 70 | 70 | 2 | 10 | RXP3 | 2676
VS0131635 | 75x5 | VAL,U | 2”1/2 | 119.5 | 83 | 80 | 1 | 7 | RXP3 | 4045
Fitting with flat seal. – Přechod je včetně plochého těsnění.
U fitting
U tvarovka s průchozí nástěnkou
COD. | A |  | B (inch) | L | L1 | L2 | C |  |  | cl | Kč/ks
VS0171092 | 16x2 | H,TH,U | 1/2” | 93 | 68 | 45 | 52 | 5 | 50 | RMP1 | 1106
VS0171094 | 20x2 | H,TH,U | 1/2” | 88 | 68 | 45 | 52 | 5 | 40 | RMP1 | 1215
Can be used with fixing plate with codes – Vhodné s montážními deskami ART. - NR. VS0 106001-VS0106002.
Wingback elbow
Nástěnka dlouhá
COD. | A |  | B (inch) | L | L1 | C |  |  | cl | Kč/ks
VS0131503 | 14x2 | H | 1/2” | 75 | 45 | 50 | 10 | 50 | RXP1 | 245
VS0171005 | 16x2 | H,TH,U | 1/2” | 73 | 47 | 52 | 10 | 80 | RMP1 | 211
VS0171007 | 16x2,25 | H,TH,U | 1/2” | 71 | 47 | 52 | 10 | 80 | RMP1 | 211
VS0176017 | 18x2 | H,TH,U | 1/2” | 71 | 45 | 53 | 10 | 70 | RMP1 | 227
VS0171021 | 20x2 | H,TH,U | 1/2” | 64 | 47 | 52 | 10 | 80 | RMP1 | 227
VS0171025 | 20x2 | H,TH,U | 3/4” | 74 | 47 | 53 | 10 | 60 | RMP1 | 256
VS0176022 | 20x2,25 | H,TH,U | 1/2” | 71 | 45 | 53 | 10 | 80 | RMP1 | 227
VS0171027 | 20x2,5 | H,TH,U | 1/2” | 72.5 | 47 | 52 | 10 | 80 | RMP1 | 227
VS0176034 | 25x2,5 | TH,U | 3/4” | 74 | 45 | 53 | 10 | 60 | RMP1 | 393
VS0171035 | 26x3 | H,TH,C | 3/4” | 76.5 | 47 | 53 | 10 | 60 | RMP1 | 393
Can be used with fixing plate with codes – Vhodné s artiklem č. ART. - NR. VS0106001-VS 0106002-VS0106018-VS0106028.
Short wingback elbow
Nástěnka krátká
COD. | A |  | B (inch) | L | L1 | C |  | cl | Kč/ks
VS0171051 | 16x2 | H,TH,U | 1/2” | 72.5 | 47 | 37 | 10 | RMP1 | 211
Can be used with fixing plate with codes – Vhodné s artiklem ART. - NR. VS0106001-VS01 06002-VS0106018-VS0106028.
Plug for protection and for system testing
Plastové zátky
COD. | A (inch) | Colour - Barva |  | cl | Kč/ks
VS0825051 | G1/2” M | blue – modrá | 10 | ACCA | 43
VS0825053 | G1/2” M | red – červená | 10 | ACCA | 43
VS0825056 | G3/4” M | blue – modrá | 10 | ACCA | 46
VS0825058 | G3/4” M | red – červená | 10 | ACCA | 46
Plugs with seals. – Zátka je kompletní s plochým těsněním.
Kit for connection to water outlets
Nástěnkový komplet s montážním setem
COD. | A |  | B (inch) | L | L1 | L2 | C |  | cl | Kč/ks
VS0171081 | 16x2 | H,TH,U | 1/2” | 170 | 72.5 | 120 | 39.5 | 1 | RMP1 | 882
VS0171083 | 16x2 | H,TH,U | 1/2” | 203 | 72.5 | 153 | 39.5 | 1 | RMP1 | 911
The kit is composed of galvanized steel plate, two wingback elbows and fixing screws for fittings. – Sada je složena z pozinkované ocelové desky, dvou nástěnek a upínacích šroubů.
Fixing plates for wall fastening of wingback elbow
Montážní deska - pro nástěnky
COD. | L | H |  | CL | Kč/ks
VS0106018 | 210 | 45 | 10 | RX00 | 93
VS0106028 | 310 | 45 | 10 | RX00 | 105
Fixing plates for wingback elbows
Montážní deska pro nástěnky -tvarovaná
COD. | L | H |  | CL | Kč/ks
VS0106001 | 120 | 50 | 1 | RX00 | 422
VS0106002 | 153 | 50 | 1 | RX00 | 456
The plate is supplied with fixing screws for wingback elbows. – Deska také obsahuje upínací šrouby pro montáž nástěnek.
Inspection box for Pexal® wingback elbows
Kontrolní box Pexal® pro nástěnku
COD. | De (tubo) | L | H | s | s1 |  | cl | Kč/ks
VS0104555 | 14-16-18-20 | 125 | 58 | 59.5 | 94.5 | 20 | RMP1 | 661
Made of grey polypropylene for the installation of terminal fittings for connection to fixtures of the Pexal® system. The compact size allows for
installation in any position. It is made of two shells that allow an easy and rapid introduction of the multilayer pipe with corrugated conduit.
The box has holes on the side for fixing it to the wall using plugs and screws (not supplied). The upper shell incorporates a covering that
works as protection during plastering and houses a system testing plug. A kit is included with five M 3.5x10 mm screws, for securing the
wingback elbows COD. VS0131503, VS0171005, VS0171007, VS0176017, VS0171021, VS0171025, VS0171027, VS0171035.
Vyrobeno ze šedého polypropylenu, pro instalaci finálních armatur uživatelům systému Pexal®.
Malá velikost umožňuje instalaci v jakékoli poloze. Skládá se ze 2 poloskořepin, takže vícevrstvé kompozitní potrubí s vlnitým pláštěm
lze snadno a rychle zavést. Krabice má po stranách štěrbiny pro připevnění ke zdi pomocí hmoždinek a šroubů (nejsou součástí
dodávky). Horní polovina plast. krytu je opatřena víkem pro ochranu před omítkou a umožňuje umístění nastěnky. Balení obsahuje 5
šroubů M 3,5 x 10 mm, k upevnění připojovací konzoly ART. - NR. VS0131503, VS0171005, VS0171007, VS0176017, VS0171021, VS
0171025, VS0171027, VS0171035.
Terminal fitting
Nástěnkové koleno
COD. | A |  | B (inch) |  | cl | Kč/ks
VS0171061 | 16x2 | H,TH,U | 1/2” | 10 | RMP1 | 275
VS0171063 | 20x2 | H,TH,U | 1/2” | 10 | RMP1 | 299
Can be used with fixing plate with code – Vhodné s montážní deskou ART. - NR. VS 0106005.
Elbow fitting 15° female
Průchozí koleno 15°pro montáž na desku
COD. | A |  | B (inch) |  | cl | Kč/ks
VS0171071 | 16x2 | H,TH,U | 1/2” | 5 | RMP1 | 746
VS0171073 | 20x2 | H,TH,U | 1/2” | 5 | RMP1 | 789
Can be used with fixing plate with code – Vhodné s montážní deskou ART. - NR. VS 0106005.
Fixing plate for terminal fitting
Montážní spojovací deska, rovná
COD. | L | H |  | cl | Kč/ks
VS0106005 | 190 | 35 | 10 | RX00 | 74
2-way manifold
2 cestný mosazný rozdělovač
COD. | A (inch) | B (inch) | Outputs – Výstupy | L1 | L2 | CH |  | cl | Kč/ks
VS0132401 | 1/2” | 3/4” | 2 | 87 | 38 | 33 | 5 | RXP1 | 302
VS0132413 | 3/4” | 1” | 2 | 87 | 38 | 33 | 5 | RXP1 | 441
To be used with the straight terminal with female nut with 1/2” conic end. – Pro použití s rozdělovačem s připojením 1/2 “, kónický.
3-way manifold
3 cestný mosazný rozdělovač
COD. | A (inch) | B (inch) | Outputs – Výstupy | L1 | L2 | CH |  | cl | Kč/ks
VS0132501 | 1/2” | 3/4” | 3 | 127 | 38 | 33 | 5 | RXP1 | 446
VS0132513 | 3/4” | 1” | 3 | 127 | 38 | 33 | 5 | RXP1 | 650
To be used with the straight terminal with female nut with 1/2” conic end. – Pro použití s rozdělovačem s připojením 1/2 “, kónický.
2-way nickel-plated manifold with stop valves
Poniklovaný 2 cestný rozvaděč s uzavíracími ventily
COD. | A (inch) | B (inch) | Outputs – Výstupy | Colour – Barva | L | L1 | C | CH |  | cl | Kč/ks
VS0132601 | 1/2” | 3/4” | 2 | blue – modrá | 82.5 | 35.5 | 53 | 32 | 5 | RXP1 | 578
VS0132605 | 1/2” | 3/4” | 2 | red – červená | 82.5 | 35.5 | 53 | 32 | 5 | RXP1 | 578
To be used with the straight terminal with female nut with 1/2” conic end. – Pro použití s rozdělovačem s připojením 1/2 “, kónický.
3-way nickel-plated manifold with stop valves
Poniklovaný 3 cestný rozvaděč se uzavíracími ventily
COD. | A (inch) | B (inch) | Outputs – Výstupy | Colour – Barva | L | L1 | C | CH |  | cl | Kč/ks
VS0132701 | 1/2” | 3/4” | 3 | blue – modrá | 120 | 35.5 | 53 | 32 | 5 | RXP1 | 859
VS0132705 | 1/2” | 3/4” | 3 | red – červená | 120 | 35.5 | 53 | 32 | 5 | RXP1 | 859
To be used with the straight terminal with female nut with 1/2” conic end. – Pro použití s rozdělovačem s připojením 1/2 “, kónický.
4-way nickel-plated manifold with stop valves
Poniklovaný 4 cestný rozvaděč s uzavíracími ventily
COD. | A (inch) | B (inch) | Outputs – Výstupy | Colour – Barva | L | L1 | C | CH |  | cl | Kč/ks
VS0132771 | 1/2” | 3/4” | 4 | blue – modrá | 153.5 | 35.5 | 53 | 32 | 5 | RXP1 | 1229
VS0132775 | 1/2” | 3/4” | 4 | red – červená | 153.5 | 35.5 | 53 | 32 | 5 | RXP1 | 1229
To be used with the straight terminal with female nut with 1/2” conic end. – Pro použití s rozdělovačem s připojením 1/2 “, kónický.
Spare parts – Náhradní díly
Plastic knobs for manifold
Plastová hlavice ventilu
COD. | Colour - Barva |  | cl | Kč/ks
VS0102666 | blue – modrá | 10 | RX00 | 30
VS0102667 | red – červená | 10 | RX00 | 30
Screw for manifold with stop valves
Uzavírací ventil - tělo
COD. |  | cl | Kč/ks
VS0110131 | 10 | RX00 | 210
Accessories – Náhradní díly
Pair of brackets for manifold
Zátka k rozdělovači
COD. | Thread / Závit |  | cl | Kč/ks
VS0103004 | 3/4” | 10 | RX00 | 104
Pair of brackets for manifold
Držák rozdělovače
COD. |  | cl | Kč/ks
VS0102801 | 5 pairs – 5 párů | RX00 | 1371
Pair of brackets for painted iron cabinet. – Pro instalaci do rozvodné skříně.
Swivel adaptor for manifolds with 1/2” conic end for manifolds
Pro montáž rozvaděče s připojením 1/2 “, kónická
COD. | A |  | B (inch) | L | Ø | CH |  |  | cl | Kč/ks
VS0131601 | 14x2 | H | 1/2” | 57 | 20 | 21 | 10 | 200 | RXP1 | 343
VS0171105 | 16x2 | H,TH,U | 1/2” | 57 | 23 | 24 | 10 | 130 | RMP1 | 314
VS0171108 | 16x2,25 | H,TH,U | 1/2" | 57 | 23 | 24 | 10 | 130 | RMP1 | 314
VS0171115 | 20x2 | H,TH,U | 1/2” | 54.5 | 27 | 24 | 10 | 120 | RMP1 | 403
VS0171118 | 20x2,5 | H,TH,U | 1/2” | 57 | 27 | 24 | 10 | 120 | RMP1 | 403
Fitting with seal O-ring and 1/2” cone. – Konektor s O-kroužkovým těsněním a kuželem do 1/2 “.
For 2, 3, 4-way manifolds with and without shutoff valves codes – Pro 2-3-4cestné rozvaděče s uzavíracími ventily a bez nich ART. - NR. VS0132XXX.
Kit with nut, ogive and tail for manifolds with 1/2” conic end
Konická spojka pro napojení trubek do rozdělovačů
COD. | A (inch) | B | Type / Typ |  | cl | Kč/ks
VS0101801 | 1/2” | 14x2 | A | 25 | RXA1 | 104
VS0102251 | 1/2” | 16x2 | LGR | 10 | RXA2 | 132
VS0102255 | 1/2” | 16x2,25 | A | 10 | RXA1 | 130
VS0102253 | 3/4” | 20x2 | LGR | 10 | RXA2 | 149
VS0102257 | 3/4” | 20x2,5 | A | 10 | RXA1 | 148
For 2, 3, 4-way manifolds with and without shutoff valves codes – Pro 2-3-4 cestné rozdělovače s uzavíracími ventily a bez nich ART. - NR . VS0132XXX.
Repair fitting
Teleskopická tvarovka pro opravy
COD. | A |  | B |  | Lmin | Lmax | Ø |  |  | cl | Kč/ks
VS0171205 | 16x2 | H,TH,U | 16x2 | H,TH,U | 150 | 203.5 | 25 | 5 | 35 | RMP1 | 1326
VS0176207 | 16x2,25 | H,TH,U | 16x2,25 | H,TH,U | 145 | 198.5 | 25 | 5 | 35 | RMP1 | 1326
VS0176209 | 18x2 | H,TH,U | 18x2 | H,TH,U | 161 | 220 | 30 | 5 | - | RMP1 | 1437
VS0171211 | 20x2 | H,TH,U | 20x2 | H,TH,U | 159 | 219.5 | 30 | 5 | 25 | RMP1 | 1437
VS0171213 | 20x2,5 | H,TH,U | 20x2,5 | H,TH,U | 161 | 220 | 30 | 5 | 25 | RMP1 | 1437
VS0171215 | 26x3 | H,TH,C | 26x3 | H,TH,C | 182 | 245.5 | 38 | 5 | 15 | RMP1 | 1795
Copper transition crimp fitting
Přechodka mezi Cu lisovanou x ALPEX, PEX
COD. | A |  | B |  | L | Ø |  | CL | Kč/ks
VS0176303 | 16x2 | H,TH,U | 14 | V | 51 | 23 | 10 | RMP1 | 256
VS0171311 | 16x2 | H,TH,U | 15 | M,V | 62.5 | 23 | 10 | RMP1 | 259
VS0176305 | 16x2 | H,TH,U | 16 | V | 51 | 23 | 10 | RMP1 | 259
VS0171312 | 20x2 | H,TH,U | 22 | M,V | 62 | 27 | 10 | RMP1 | 295
VS0171313 | 26x3 | H,TH,C | 22 | M,V | 64 | 33 | 10 | RMP1 | 359
VS0171314 | 26x3 | H,TH,C | 28 | M,V | 65 | 33 | 10 | RMP1 | 413
VS0171315 | 32x3 | VAL,H,TH,U | 28 | M,V | 70 | 39 | 5 | RMP1 | 530
A = Multilayer/Pex pipe side. Press joint. – Napojení na AL-PEx,PEX.
B = Copper side. Press joint. – Napojení na CU systém lisovaný.
Copper transition compression fitting
Přechodka na CU mech. spojka x ALPEX, PEX
COD. | A |  | B | L | Ø | CH |  | cl | Kč/ks
VS0171321 | 16x2 | H,TH,U | 15 | 56 | 26 | 22 | 10 | RMP1 | 302
VS0171323 | 20x2 | H,TH,U | 22 | 54 | 34 | 30 | 10 | RMP1 | 465
VS0171322 | 20x2 | H,TH,U | 18 | 52 | 28 | 24 | 10 | RMP1 | 415
VS0171324 | 26x3 | H,TH,U | 22 | 53.5 | 36 | 31 | 10 | RMP1 | 580
A = Multilayer/Pex pipe side. Press joint. – Přechod na AL-PEX, PEX.
B = Copper side. Compression joint. – Cu přechod mechanický.
Elbow fitting for connection to copper
Kolenový přechod 90°, z mědi na AL-PEX, PEX
COD. | A |  | B | L | Ø | CH |  | cl | Kč/ks
VS0139025 | 16x2 | H,TH,U | 15 | 56.5 | 22 | 22 | 10 | RMP1 | 415
VS0139027 | 20x2 | H,TH,U | 22 | 66 | 26 | 30 | 10 | RMP1 | 677
A = Multilayer/Pex pipe side. Press joint. – Přechod na AL-PEX, PEX.
B = Copper side. Compression joint. – Cu přechod mechanický.
Elbow fitting with extension in chrome plated copper
Koleno s chrom trubičkou
COD. | A |  | B | L | L1 |  | cl | Kč/ks
VS0171371 | 16x2 | H,TH,U | 15 | 81.5 | 57 | 2 | RMP1 | 609
Connection fitting for radiators. – Připojení radiátorových těles.
Fitting with bend in chrome plated copper
Obloukové dopojení s chrom trubičkou
COD. | A |  | B | L | L1 |  | cl | Kč/ks
VS0171373 | 16x2 | H,TH,U | 15 | 311.5 | 92 | 2 | RMP1 | 803
Connection fitting for radiators. – Připojení radiátorových těles.
Straight fitting with extension in chrome plated copper
Přímý spoj pro radiátoré dopojení
COD. | A |  | B | L | Ø |  | cl | Kč/ks
VS0171375 | 16x2 | H,TH,U | 15 | 94 | 23 | 2 | RMP1 | 510
VS0171377 | 20x2 | H,TH,U | 22 | 92 | 27 | 2 | RMP1 | 550
VS0171379 | 26x3 | H,TH,C | 22 | 94.5 | 33 | 2 | RMP1 | 644
VS0171381 | 26x3 | H,TH,C | 28 | 94.5 | 33 | 2 | RMP1 | 886
VS0171383 | 32x3 | VAL,H,TH,U | 28 | 99.5 | 39 | 2 | RMP1 | 981
Connection fitting for radiators. – Připojení radiátorových těles.
Transition fitting for Pex pipe
Přechodka Pex-AL-PEX
COD. | A |  | B |  | L | Ø | CH |  |  | cl | Kč/ks
VS0176351 | 16x2 | H | 16x1,5 | H | 50 | 23 | - | 10 | 200 | RMP1 | 199
VS0171353 | 20x2 | H | 20x1,9 | H | 63 | 27 | 19 | 10 | 140 | RMP1 | 212
A = Multilayer/Pex pipe side. – Přechodka PEX, ALPEX.
B = Pex side – Přechodka PEX
Stop valve
Uzavírací ventil
Mod. B
COD. | Mod. | A |  | B |  | L | L1 |  | cl | Kč/ks
VS0171406 | B | 16x2 | H,TH,U | 16x2 | H,TH,U | 103 | 97 | 5 | RMP1 | 1312
VS0171408 | B | 16x2,25 | H,TH,U | 16x2,25 | H,TH,U | 103 | 97 | 5 | RMP1 | 1312
VS0171414 | B | 20x2 | H,TH,U | 20x2 | H,TH,U | 100 | 100 | 5 | RMP1 | 1326
VS0171416 | B | 20x2,5 | H,TH,U | 20x2,5 | H,TH,U | 100 | 100 | 5 | RMP1 | 1326
The isolating service valves have chrome protection. – Uzavírací ventil kompletní s ochranným víčkem z chromu.
Spare parts – Náhradní díly
Chrome plated plug for in-wall valve
Náhradní díly k uzavíracím ventilům
Mod. A
Mod. B
COD. | Mod. |  | cl | Kč/ks
VS0107151  | A | 1 | RX00 | 236
VS0107152  | B | 1 | RX00 | 236
For codes – Pro kody ART. - NR. VS0171405-VS0171407-VS0171413-VS 0171415.
 For codes – Pro kody ART. - NR. VS0171406 -VS0171408 -VS0171414 -VS 0171416.
Spare parts – Náhradní díly
Chrome plated lever for in-wall valve
Uzavírací ventil s pákou
Mod. A
Mod. B
COD. | Mod. |  | cl | Kč/ks
VS0107153  | A | 1 | RX00 | 597
VS0107154  | B | 1 | RX00 | 595
For codes – Kody ART. - NR. VS0171405-VS0171407-VS0171413-VS0171415.
 For codes – Kody ART. - NR. VS0171406 -VS0171408 -VS0171414 -VS 0171416.
Chrome plated knob for in-wall valve
Hlavice k uzavíracímu ventilu
Mod. A
Mod. B
COD. | Mod. |  | cl | Kč/ks
VS0107155  | A | 1 | RX00 | 489
VS0107156  | B | 1 | RX00 | 489
For codes – Kody ART. - NR. VS0171405-VS0171407-VS0171413-VS0171415.
 For codes – Kody ART. - NR. VS0171406 -VS0171408 -VS0171414 -VS 0171416.
Accessories – Náhradní díly
Chrome plated extension for in-wall ball valve
Sada nástěnných nástaveb
Mod. A
Mod. B
COD. | Mod. | D |  | cl | Kč/ks
VS0107257  | A | 16/20 | 5 | RX00 | 354
VS0107256  | B | 16/20 | 5 | RX00 | 576
For codes – Kod ART. - NR. VS0171405-VS0171407-VS0171413-VS0171415.
 For codes – Kod ART. - NR. VS0171406 -VS0171408 -VS0171414 -VS0171416.
Extension for in-wall ball valve (with screws and extended screw)
Prodloužení uzavírací ventil
Mod. A
COD. | Mod. | D |  | cl | Kč/ks
VS0107255  | A | 16/20 | 5 | RX00 | 271
 For codes – Kod ART. - NR. VS0171405-VS0171407-VS0171413-VS0171415.
Accessories – Náhradní díly
Adapter for valve connection
Adaptér pro připojení ventilu
COD. | Thread / Rozměr |  | cl | Kč/ks
VS0107501 | 14 | 10 | RX00 | 64
VS0107503 | 16x14 | 10 | RX00 | 50
VS0107505 | 16 | 10 | RX00 | 50
Plastic fixing ring for fittings from D 16 to
D 32 Plastové fixační kroužek pro tvarové díly od D 16 do D 32
COD. | Dxs |  | cl | Kč/ks
VS0133517 | 16x2 - 16x2,25 | 50 | RMP1 | 9
VS0133519 | 18x2 | 50 | RMP1 | 9
VS0133521 | 20x2 - 20x2,5 | 50 | RMP1 | 9
VS0133527 | 25x2,5 - 26x3 | 50 | RMP1 | 10
VS0133533 | 32x3 | 50 | RMP1 | 11
Sleeves for fittings from D 14 to D 32
Náhradní prstenec pro tvarovky D 14 do D 32
COD. | Dxs |  | cl | Kč/ks
VS0143015 Ü | 14x2 | 10 | RXP1 | 71
VS0143017 Ü | 16x2 - 16x2,25 | 10 | RMP1 | 72
VS0143016 ÜÜ | 16x2 - 16x2,25 | 10 | RMP1 | 72
VS0143018 Ü | 18x2 | 10 | RMP1 | 83
VS0143019 ÜÜ | 18x2 | 10 | RMP1 | 83
VS0143020 Ü | 20x2 - 20x2,25 - 20x2,5 | 10 | RMP1 | 83
VS0143021 ÜÜ | 20x2 - 20x2,5 | 10 | RMP1 | 83
VS0143025 Ü | 25x2,5 | 10 | RMP1 | 130
VS0143026 Ü | 26x3 | 10 | RMP1 | 130
VS0143028 ÜÜ | 26x3 | 10 | RMP1 | 130
VS0143032 Ü | 32x3 | 10 | RMP1 | 166
VS0143033 ÜÜ | 32x3 | 10 | RMP1 | 166
Sleeve with blocking hooks on fittings with brass fixing ring. – Objímka s aretační sponou na odlitku s mosazným kroužkem.
Sleeve with blocking hooks on fittings with plastic fixing ring. – Objímka z nerezové oceli s aretační sponou na lisované části s plastovým kroužkem.
O-rings for fittings from D 14 to D 32
O-kroužek pro tvarovky od D 14 do D 32
COD. | Dxs |  | cl | Kč/ks
VS0133114 Ü | 14x2 | 50 | RXP1 | 5
VS0133115 Ü | 16x2 | 50 | RMP1 | 6
VS0133119 ÜÜ | 16x2 | 50 | RMP1 | 6
VS0133117 ÜÜÜ | 16x2,25 | 50 | RMP1 | 6
VS0143118 Ü | 18x2 | 50 | RMP1 | 6
VS0133118 ÜÜÜ | 20x2 - 20x2,25 - 20x2,5 | 50 | RMP1 | 6
VS0133121 ÜÜ | 20x2 | 50 | RMP1 | 6
VS0133126 Ü | 25x2,5 - 26x3 | 50 | RMP1 | 7
VS0133128 ÜÜ | 25x2,5 - 26x3 | 50 | RMP1 | 7
VS0117226 Ü | 32x3 | 50 | RMP1 | 8
VS0133133 ÜÜ | 32x3 | 50 | RMP1 | 8
For fittings with brass fixing ring. – Pro lisované díly s mosazným upevňovacím kroužkem.
 For fittings with plastic fixing ring. – Pro lisované díly s plastovým upevňovacím kroužkem.
 For fittings with brass and plastic fixing ring. – Pro lisované díly s upevňovacím kroužkem z mosazi a plastu.
Plastic seal base for fitting from D 14 to D 32
Plastové těsnění od D 14 až D 32
COD. | Dxs |  | CL | Kč/ks
VS0133214 | 14x2 | 50 | RXP1 | 7
VS0133516 | 16x2 - 16x2,25 | 50 | RMP1 | 7
VS0133518 | 18x2 | 50 | RMP1 | 8
VS0133520 | 20x2 - 20x2,25 - 20x2,5 | 50 | RMP1 | 8
VS0133526 | 25x2,5 - 26x3 | 50 | RMP1 | 9
VS0133532 | 32x3 | 50 | RMP1 | 11
Plastic seal base for fittings with brass ring. – Plastové těsnění pro tvarovky s mosazným upevňovacím kroužkem.
Plastic seal base for fitting from D 40 to D 90
Plastový fixační kroužek od D 40 do D 90
COD. | Dxs |  | cl | Kč/ks
VS0133540  | 40x3,5 | 50 | RXP3 | 14
VS0133541  | 40x3,5 | 50 | RXP3 | 14
VS0133550  | 50x4 | 50 | RXP3 | 15
VS0133551  | 50x4 | 50 | RXP3 | 15
VS0133563  | 63x4,5 | 50 | RXP3 | 21
VS0133565  | 63x4,5 | 50 | RXP3 | 21
VS0133575  | 75x5 | 20 | RXP3 | 66
VS0133576  | 75x5 | 20 | RXP3 | 66
VS0133590  | 90x7 | 20 | RXP3 | 93
For fittings with removable sleeve. – Pro lisované díly s odnímatelným pouzdrem z nerezové oceli.
 For fittings with non-removable sleeve. – Pro tvarové díly s neodnímatelným pouzdrem z nerezové oceli.
Sleeves for fittings from D 40 to D 90
nerezový kroužek od D 40 do D 90
COD. | Dxs |  | cl | Kč/ks
VS0143041  | 40x3,5 | 10 | RXP3 | 258
VS0143050 | 50x4 | 10 | RXP3 | 335
VS0143063 | 63x4,5 | 10 | RXP3 | 515
VS0143075 | 75x5 | 5 | RXP3 | 804
VS0143090 | 90x7 | 1 | RXP3 | 1280
 For fittings with non-removable sleeve. – Pro lisované díly s neodnímatelným pouzdrem z nerezové oceli.
O-rings for fittings from D 40 to D 90
O-kroužek těsnění od D 40 do D 90
COD. | Dxs |  | cl | Kč/ks
VS0133140 | 40x3,5 | 50 | RXP3 | 11
VS0133150 | 50x4 | 50 | RXP3 | 14
VS0133163 | 63x4,5 | 50 | RXP3 | 22
VS0133175 | 75x5 | 50 | RXP3 | 27
VS0133190 | 90x7 | 20 | RXP3 | 39
PEXAL CONNEX-T
Derivation clamp for multilayer systems
Univerzální příslušenství – navrtávka s vnějším závitem, pro vícevrstvé kompozitní trubky
COD. | D pipe – Trubka | D1 |  | cl | Kč/ks
VS0108151 | 50 | ½”M | 5 | RX00 | 1622
VS0108153 | 63 | ¾”M | 5 | RX00 | 2912
VS0108155 | 75 | ¾”M | 2 | RX00 | 4482
VS0108157 | 75 | 1”M | 2 | RX00 | 4988
VS0108159 | 90 | 1”M | 2 | RX00 | 9089
To be used with hole saw item number. – K vyvrtání otvoru je nutné použít frézy s dutou stěnou. ART. - NR. VS0108111-VS0108113-VS0108115.
Spare parts – Náhradní díly
Kit screws and lock nuts
Sada se šrouby a pojistné matice
COD. |  | cl | Kč/ks
VS0108121 | 1 (6 pz) | RX00 | 74
Screws and lock nuts kit for locking Connex-T parts. – Sada se šrouby a pojistnými maticemi pro upevnění pouzder Connex-T.
Seal
těsnění
COD. | D |  | cl | Kč/ks
VS0108123 | ½” | 5 | RX00 | 73
VS0108124 | ¾” | 5 | RX00 | 81
VS0108125 | 1” | 5 | RX00 | 97
Hole saw
Speciální vrták pro otvor do potrubí
COD. | Hole saw - Fréza | Pipe / Trubka | Derivation – Odbočka |  | CL | Kč/ks
VS0108111 | ½” | 50 | ½” | 1 | ATPX | 1338
VS0108113 | ¾” | 63-75 | ¾” | 1 | ATPX | 1663
VS0108115 | 1” | 75-90 | 1” | 1 | ATPX | 2245
Hole saw to make the derivation hole on the multilayer pipe for the Connex-T system. The package includes a roll of sandpaper to smooth the hole.
Fréza pro vrtání odbočky do vícevrstvé kompozitní trubky pro systém Connex-T. Balení obsahuje roli brusného papíru pro broušení ohrotů.
BRAVOPRESSS FITTINGS RANGE
SORTIMENT bravopress tvarovky
Straight coupling
Hrdlo – spojka
COD. | A |  | B |  | Ø | Ltot |  | cl | Kč/ks
VS0152003 | 16x2 | H,TH,U | 16x2 | H,TH,U | 23 | 78 | 10 | RXP4 | 89
VS0152009 | 20x2 | H,TH,U | 20x2 | H,TH,U | 27 | 78 | 10 | RXP4 | 103
VS0152012 | 25x2,5 | TH,U | 25x2,5 | TH,U | 33 | 97 | 10 | RXP4 | 168
VS0152013 | 26x3 | H,TH,C | 26x3 | H,TH,C | 33 | 97 | 10 | RXP4 | 168
VS0152015 | 32x3 | H,TH,U | 32x3 | H,TH,U | 39 | 105 | 5 | RXP4 | 233
VS0150017 | 40x3,5 | VAL,TH,U | 40x3,5 | VAL,TH,U | 47 | 105 | 2 | RXP4 | 511
VS0150019 | 50x4 | VAL,TH,U | 50x4 | VAL,TH,U | 57 | 106 | 2 | RXP4 | 759
VS0150021 | 63x4,5 | VAL,TH,U | 63x4,5 | VAL,TH,U | 70 | 150 | 2 | RXP4 | 1468
Reducing coupling
Redukční spojka
COD. | A |  | B |  | Ø | Ltot |  | cl | Kč/ks
VS0152119 | 20x2 | H,TH,U | 16x2 | H,TH,U | 27 | 71 | 10 | RXP4 | 104
VS0152126 | 25x2,5 | TH,U | 16x2 | H,TH,U | 33 | 78 | 10 | RXP4 | 144
VS0152130 | 25x2,5 | TH,U | 20x2 | H,TH,U | 33 | 77 | 10 | RXP4 | 161
VS0152127 | 26x3 | H,TH,C | 16x2 | H,TH,U | 33 | 78 | 10 | RXP4 | 144
VS0152131 | 26x3 | H,TH,C | 20x2 | H,TH,U | 33 | 77 | 10 | RXP4 | 161
VS0152143  | 32x3 | H,TH,U | 16x2 | H,TH,U | 39 | 82 | 5 | RXP4 | 222
VS0152145  | 32x3 | H,TH,U | 20x2 | H,TH,U | 39 | 80 | 5 | RXP4 | 230
VS0152148 | 32x3 | H,TH,U | 25x2,5 | TH,U | 39 | 87 | 5 | RXP4 | 246
VS0152149 | 32x3 | H,TH,U | 26x3 | H,TH,C | 39 | 87 | 5 | RXP4 | 246
VS0150159 | 40x3,5 | VAL,TH,U | 26x3 | H,TH,C | 47 | 93 | 2 | RXP4 | 449
VS0150161 | 40x3,5 | VAL,TH,U | 32x3 | H,TH,U | 47 | 93 | 2 | RXP4 | 490
VS0150171 | 50x4 | VAL,TH,U | 32x3 | H,TH,U | 57 | 94 | 2 | RXP4 | 635
VS0150173 | 50x4 | VAL,TH,U | 40x3,5 | VAL,TH,U | 57 | 103 | 2 | RXP4 | 680
VS0150177 | 63x4,5 | VAL,TH,U | 40x3,5 | VAL,TH,U | 70 | 127 | 2 | RXP4 | 1252
VS0150179 | 63x4,5 | VAL,TH,U | 50x4 | VAL,TH,U | 70 | 129 | 2 | RXP4 | 1313
 Available from March 2020. – K dispozici od března 2020.
Male threaded coupling
Přechod M- vnější závit
COD. | A |  | B (inch) | Ømax | Ltot | CH |  | cl | Kč/ks
VS0152205 | 16x2 | H,TH,U | 1/2" | 25 | 63 | 22 | 10 | RXP4 | 90
VS0152209  | 16x2 | H,TH,U | 3/4” | 32 | 68 | 27 | 10 | RXP4 | 103
VS0152213 | 16x2 | H,TH,U | 3/8" | 20 | 58 | 18 | 10 | RXP4 | 88
VS0152221 | 20x2 | H,TH,U | 1/2" | 25 | 63 | 22 | 10 | RXP4 | 99
VS0152225 | 20x2 | H,TH,U | 3/4" | 32 | 65 | 27 | 10 | RXP4 | 113
VS0152230 | 25x2,5 | TH,U | 1” | 39 | 75 | 34 | 10 | RXP4 | 174
VS0152234 | 25x2,5 | TH,U | 3/4” | 32 | 72 | 27 | 10 | RXP4 | 144
VS0152231 | 26x3 | H,TH,C | 1" | 39 | 75 | 34 | 10 | RXP4 | 174
VS0152233  | 26x3 | H,TH,C | 1/2” | 25 | 68 | 22 | 10 | RXP4 | 142
VS0152235 | 26x3 | H,TH,C | 3/4" | 32 | 72 | 27 | 10 | RXP4 | 144
VS0152239 | 32x3 | H,TH,U | 1" | 39 | 76 | 34 | 5 | RXP4 | 213
 Available from March 2020. – K dispozici od března 2020.
Female threaded coupling
Přechod F- vnitřní závit
COD. | A |  | B (inch) | H | CH |  | cl | Kč/ks
VS0152305 | 16x2 | H,TH,U | 1/2" | 58 | 30 | 10 | RXP4 | 107
VS0152309  | 16x2 | H,TH,U | 3/4” | 58 | 37 | 10 | RXP4 | 131
VS0152321 | 20x2 | H,TH,U | 1/2" | 55 | 30 | 10 | RXP4 | 124
VS0152325 | 20x2 | H,TH,U | 3/4" | 56 | 37 | 10 | RXP4 | 149
VS0152330  | 25x2,5 | TH,U | 1” | 65 | 47 | 10 | RXP4 | 217
VS0152334 | 25x2,5 | TH,U | 3/4” | 63 | 37 | 10 | RXP4 | 152
VS0152331  | 26x3 | H,TH,C | 1” | 65 | 47 | 10 | RXP4 | 217
VS0152335 | 26x3 | H,TH,C | 3/4" | 63 | 37 | 10 | RXP4 | 152
VS0152339 | 32x3 | H,TH,U | 1" | 65 | 47 | 5 | RXP4 | 242
 Available from March 2020. – K dispozici od března 2020.
45° elbow
Koleno 45°
COD. | A |  | B |  | Ø | L |  | cl | Kč/ks
VS0150467 | 40x3,5 | VAL,TH,U | 40x3,5 | VAL,TH,U | 47 | 60 | 2 | RXP4 | 717
VS0150469 | 50x4 | VAL,TH,U | 50x4 | VAL,TH,U | 57 | 61 | 2 | RXP4 | 1036
VS0150471 | 63x4,5 | VAL,TH,U | 63x4,5 | VAL,TH,U | 70 | 89 | 2 | RXP4 | 1751
90° elbow
koleno 90°
COD. | A |  | B |  | Ø | Ltot | L |  | cl | Kč/ks
VS0152403 | 16x2 | H,TH,U | 16x2 | H,TH,U | 23 | 56 | 44 | 10 | RXP4 | 109
VS0152409 | 20x2 | H,TH,U | 20x2 | H,TH,U | 27 | 58 | 44 | 10 | RXP4 | 132
VS0152412 | 25x2,5 | TH,U | 25x2,5 | TH,U | 33 | 66 | 49 | 10 | RXP4 | 213
VS0152413 | 26x3 | H,TH,C | 26x3 | H,TH,C | 33 | 66 | 49 | 10 | RXP4 | 213
VS0152415 | 32x3 | H,TH,U | 32x3 | H,TH,U | 39 | 77 | 57 | 5 | RXP4 | 284
VS0150417 | 40x3,5 | VAL,TH,U | 40x3,5 | VAL,TH,U | 47 | 96 | 72 | 2 | RXP4 | 571
VS0150419 | 50x4 | VAL,TH,U | 50x4 | VAL,TH,U | 57 | 110 | 81 | 2 | RXP4 | 879
VS0150421 | 63x4,5 | VAL,TH,U | 63x4,5 | VAL,TH,U | 70 | 144 | 109 | 2 | RXP4 | 1709
Male threaded 90° elbow
Koleno s vnějším M závitem 90°
COD. | A |  | B (inch) | Ø | Ltot | L | Ømax | CH |  | cl | Kč/ks
VS0152505 | 16x2 | H,TH,U | 1/2" | 23 | 58 | 45 | 25 | 22 | 10 | RXP4 | 115
VS0152521 | 20x2 | H,TH,U | 1/2" | 27 | 56 | 43 | 25 | 22 | 10 | RXP4 | 139
VS0152525 | 20x2 | H,TH,U | 3/4" | 27 | 62 | 46 | 32 | 27 | 10 | RXP4 | 152
VS0152534 | 25x2,5 | TH,U | 3/4” | 33 | 69 | 53 | 32 | 27 | 10 | RXP4 | 210
VS0152531  | 26x3 | H,TH,C | 1” | 33 | 77 | 57 | 39 | 34 | 10 | RXP4 | 228
VS0152535 | 26x3 | H,TH,C | 3/4" | 33 | 69 | 53 | 32 | 27 | 10 | RXP4 | 210
VS0152539 | 32x3 | H,TH,U | 1" | 39 | 77 | 57 | 39 | 34 | 5 | RXP4 | 308
 Available from March 2020. – K dispozici od března 2020.
Female threaded 90° elbow
Koleno s vnitřním F závitem 90°
COD. | A |  | B (inch) | Ø | L | Ltot | CH |  | cl | Kč/ks
VS0152605 | 16x2 | H,TH,U | 1/2" | 23 | 48 | 65 | 30 | 10 | RXP4 | 115
VS0152621 | 20x2 | H,TH,U | 1/2" | 27 | 46 | 62 | 30 | 10 | RXP4 | 132
VS0152625 | 20x2 | H,TH,U | 3/4" | 27 | 50 | 69 | 37 | 10 | RXP4 | 158
VS0152634 | 25x2,5 | TH,U | 3/4” | 33 | 57 | 77 | 37 | 10 | RXP4 | 200
VS0152631  | 26x3 | H,TH,C | 1” | 33 | 62 | 86 | 47 | 10 | RXP4 | 283
VS0152635 | 26x3 | H,TH,C | 3/4" | 33 | 57 | 77 | 37 | 10 | RXP4 | 200
VS0152639 | 32x3 | H,TH,U | 1" | 39 | 62 | 86 | 47 | 5 | RXP4 | 345
 Available from March 2020. – K dispozici od března 2020.
Union tee
T-kus
COD. | A |  | B |  | C |  | Ø | L1 | L2 | H1 | H2 |  | cl | Kč/ks
VS0152703 | 16x2 | H,TH,U | 16x2 | H,TH,U | 16x2 | H,TH,U | 23 | 44 | 88 | 44 | 56 | 10 | RXP4 | 139
VS0152709 | 20x2 | H,TH,U | 20x2 | H,TH,U | 20x2 | H,TH,U | 27 | 44 | 88 | 44 | 58 | 10 | RXP4 | 161
VS0152712 | 25x2,5 | TH,U | 25x2,5 | TH,U | 25x2,5 | TH,U | 33 | 54 | 108 | 54 | 70 | 10 | RXP4 | 282
VS0152713 | 26x3 | H,TH,C | 26x3 | H,TH,C | 26x3 | H,TH,C | 33 | 54 | 108 | 54 | 70 | 10 | RXP4 | 282
VS0152715 | 32x3 | H,TH,U | 32x3 | H,TH,U | 32x3 | H,TH,U | 39 | 57 | 114 | 57 | 77 | 5 | RXP4 | 394
VS0150717 | 40x3,5 | VAL,TH,U | 40x3,5 | VAL,TH,U | 40x3,5 | VAL,TH,U | 47 | 72 | 144 | 72 | 96 | 2 | RXP4 | 734
VS0150719 | 50x4 | VAL,TH,U | 50x4 | VAL,TH,U | 50x4 | VAL,TH,U | 57 | 81 | 162 | 81 | 110 | 2 | RXP4 | 1168
VS0150721 | 63x4,5 | VAL,TH,U | 63x4,5 | VAL,TH,U | 63x4,5 | VAL,TH,U | 70 | 109 | 218 | 109 | 144 | 2 | RXP4 | 2226
Reducing union tee
T-kus redukovaný
COD. | A |  | B |  | C |  | Ømax | Ltot | H1 | Htot |  | cl | Kč/ks
VS0152807  | 16x2 | H,TH,U | 20x2 | H,TH,U | 16x2 | H,TH,U | 27 | 92 | 42 | 54 | 10 | RXP4 | 163
VS0152815 | 20x2 | H,TH,U | 16x2 | H,TH,U | 16x2 | H,TH,U | 27 | 86 | 46 | 60 | 10 | RXP4 | 163
VS0152819 | 20x2 | H,TH,U | 16x2 | H,TH,U | 20x2 | H,TH,U | 27 | 83 | 46 | 60 | 10 | RXP4 | 163
VS0152825 | 20x2 | H,TH,U | 20x2 | H,TH,U | 16x2 | H,TH,U | 27 | 90 | 44 | 58 | 10 | RXP4 | 163
VS0152829  | 20x2 | H,TH,U | 26x3 | H,TH,C | 20x2 | H,TH,U | 33 | 93 | 50 | 64 | 10 | RXP4 | 259
VS0152832 | 25x2,5 | TH,U | 16x2 | H,TH,U | 25x2,5 | TH,U | 33 | 98 | 49 | 66 | 10 | RXP4 | 259
VS0152838 | 25x2,5 | TH,U | 20x2 | H,TH,U | 20x2 | H,TH,U | 33 | 95 | 47 | 64 | 10 | RXP4 | 259
VS0152842 | 25x2,5 | TH,U | 20x2 | H,TH,U | 25x2,5 | TH,U | 33 | 101 | 47 | 64 | 10 | RXP4 | 259
VS0152881  | 26x3 | H,TH,C | 16x2 | H,TH,U | 16x2 | H,TH,U | 33 | 95 | 49 | 66 | 10 | RXP4 | 228
VS0152833 | 26x3 | H,TH,C | 16x2 | H,TH,U | 26x3 | H,TH,C | 33 | 98 | 49 | 66 | 10 | RXP4 | 259
VS0152839 | 26x3 | H,TH,C | 20x2 | H,TH,U | 20x2 | H,TH,U | 33 | 95 | 47 | 64 | 10 | RXP4 | 259
VS0152843 | 26x3 | H,TH,C | 20x2 | H,TH,U | 26x3 | H,TH,C | 33 | 101 | 47 | 64 | 10 | RXP4 | 259
VS0152883  | 26x3 | H,TH,C | 26x3 | H,TH,C | 16x2 | H,TH,U | 33 | 100 | 54 | 71 | 10 | RXP4 | 259
VS0152847  | 26x3 | H,TH,C | 26x3 | H,TH,C | 20x2 | H,TH,U | 33 | 97 | 54 | 71 | 10 | RXP4 | 259
VS0152851  | 32x3 | H,TH,U | 16x2 | H,TH,U | 32x3 | H,TH,U | 39 | 100 | 52 | 72 | 5 | RXP4 | 331
VS0152853  | 32x3 | H,TH,U | 20x2 | H,TH,U | 32x3 | H,TH,U | 39 | 104 | 50 | 70 | 5 | RXP4 | 357
VS0152856 | 32x3 | H,TH,U | 25x2,5 | TH,U | 25x2,5 | TH,U | 39 | 108 | 52 | 72 | 5 | RXP4 | 357
VS0152858 | 32x3 | H,TH,U | 25x2,5 | TH,U | 32x3 | H,TH,U | 39 | 108 | 52 | 72 | 5 | RXP4 | 369
VS0152857 | 32x3 | H,TH,U | 26x3 | H,TH,C | 26x3 | H,TH,C | 39 | 108 | 52 | 72 | 5 | RXP4 | 357
VS0152859 | 32x3 | H,TH,U | 26x3 | H,TH,C | 32x3 | H,TH,U | 39 | 108 | 52 | 72 | 5 | RXP4 | 369
VS0152891  | 32x3 | H,TH,U | 32x3 | H,TH,U | 20x2 | H,TH,U | 39 | 104 | 57 | 77 | 5 | RXP4 | 357
VS0152893  | 32x3 | H,TH,U | 32x3 | H,TH,U | 26x3 | H,TH,C | 39 | 111 | 57 | 77 | 5 | RXP4 | 370
VS0150861 | 40x3,5 | VAL,TH,U | 20x2 | H,TH,U | 40x3,5 | VAL,TH,U | 47 | 126 | 58 | 82 | 2 | RXP4 | 653
VS0150863 | 40x3,5 | VAL,TH,U | 26x3 | H,TH,C | 40x3,5 | VAL,TH,U | 47 | 132 | 65 | 89 | 2 | RXP4 | 653
VS0150865 | 40x3,5 | VAL,TH,U | 32x3 | H,TH,U | 40x3,5 | VAL,TH,U | 47 | 138 | 63 | 87 | 2 | RXP4 | 695
VS0150867 | 50x4 | VAL,TH,U | 26x3 | H,TH,C | 50x4 | VAL,TH,U | 57 | 138 | 70 | 99 | 2 | RXP4 | 963
VS0150869 | 50x4 | VAL,TH,U | 32x3 | H,TH,U | 50x4 | VAL,TH,U | 57 | 144 | 68 | 97 | 2 | RXP4 | 989
VS0150870 | 50x4 | VAL,TH,U | 40x3,5 | VAL,TH,U | 50x4 | VAL,TH,U | 57 | 152 | 77 | 106 | 2 | RXP4 | 1060
VS0150871 | 63x4,5 | VAL,TH,U | 32x3 | H,TH,U | 63x4,5 | VAL,TH,U | 70 | 188 | 74 | 109 | 2 | RXP4 | 1893
VS0150875 | 63x4,5 | VAL,TH,U | 40x3,5 | VAL,TH,U | 63x4,5 | VAL,TH,U | 70 | 196 | 84 | 119 | 2 | RXP4 | 1914
VS0150877 | 63x4,5 | VAL,TH,U | 50x4 | VAL,TH,U | 63x4,5 | VAL,TH,U | 70 | 206 | 88 | 123 | 2 | RXP4 | 2118
 Available from March 2020. – K dispozici od března 2020.
Female threaded union tee
T-kus s vnitřním F závitem
COD. | A |  | B (inch) | C |  | Ø | Ltot | CH |  | cl | Kč/ks
VS0152905 | 16x2 | H,TH,U | 1/2" | 16x2 | H,TH,U | 23 | 97 | 30 | 10 | RXP4 | 172
VS0152921 | 20x2 | H,TH,U | 1/2" | 20x2 | H,TH,U | 27 | 92 | 30 | 10 | RXP4 | 185
VS0152925  | 20x2 | H,TH,U | 3/4” | 20x2 | H,TH,U | 27 | 99 | 37 | 10 | RXP4 | 319
VS0152934 | 25x2,5 | TH,U | 3/4” | 25x2,5 | TH,U | 33 | 113 | 37 | 10 | RXP4 | 354
VS0152935 | 26x3 | H,TH,C | 3/4" | 26x3 | H,TH,C | 33 | 113 | 37 | 10 | RXP4 | 354
VS0152939 | 32x3 | H,TH,U | 1" | 32x3 | H,TH,U | 39 | 123 | 47 | 5 | RXP4 | 487
VS0152937  | 32x3 | H,TH,U | 3/4” | 32x3 | H,TH,U | 39 | 114 | 37 | 5 | RXP4 | 432
 Available from March 2020. – K dispozici od března 2020.
Wingback elbow
Nástěnkové koleno
COD. | A |  | B (inch) | Ømax | L | Ltot | CH | H |  | cl | Kč/ks
VS0153005 | 16x2 | H,TH,U | 1/2" | 23 | 48 | 65 | 30 | 52 | 10 | RXP4 | 134
VS0153021 | 20x2 | H,TH,U | 1/2" | 27 | 46 | 62 | 30 | 52 | 10 | RXP4 | 144
VS0153025  | 20x2 | H,TH,U | 3/4” | 27 | 50 | 69 | 37 | 56 | 10 | RXP4 | 172
VS0153034  | 25x2,5 | TH,U | 3/4” | 33 | 57 | 77 | 37 | 58 | 10 | RXP4 | 228
VS0153035  | 26x3 | H,TH,C | 3/4” | 33 | 57 | 77 | 37 | 58 | 10 | RXP4 | 228
Can be used with fixing plate with codes – Lze použít s montážními deskami ART.-NR. V S0106001-VS0106002-VS0106018-VS0106028.
 Available from March 2020. – K dispozici od března 2020.
Plug for protection and for systém testing
Stavební zátky pro ochranu a pro testování zařízení
COD. | A (inch) | Colour / Barva |  | cl | Kč/ks
VS0825051 | G1/2” M | blue – modrá | 10 | ACCA | 40
VS0825053 | G1/2” M | red – červená | 10 | ACCA | 40
VS0825056 | G3/4” M | blue – modrá | 10 | ACCA | 44
VS0825058 | G3/4” M | red – červená | 10 | ACCA | 44
Plugs with seals. – Zátka je kompletní včetně těsnění.
Kit for connection to water outlets KIT
Montážní lišta s nástěnkami
COD. | A |  | B (inch) | L | L1 | L2 | C |  | cl | Kč/ks
VS0171081 | 16x2 | H,TH,U | 1/2” | 170 | 72.5 | 120 | 39.5 | 1 | RMP1 | 827
VS0171083 | 16x2 | H,TH,U | 1/2” | 203 | 72.5 | 153 | 39.5 | 1 | RMP1 | 853
The kit is composed of galvanized steel plate, two wingback elbows and fixing screws for fittings. – Sada sestává z pozinkované ocelové desky, připojovací konzoly a upínacích šroubů.
Fixing plates for wall fastening of wingback elbow
Pozinkovaná lišta pro nástěnky
COD. | L | H |  | cl | Kč/ks
VS0106018 | 210 | 45 | 10 | RX00 | 88
VS0106028 | 310 | 45 | 10 | RX00 | 98
Fixing plates for wingback elbows
Montážní deska
COD. | L | H |  | cl | Kč/ks
VS0106001 | 120 | 50 | 1 | RX00 | 395
VS0106002 | 153 | 50 | 1 | RX00 | 427
The plate is supplied with fixing screws for wingback elbows. – Montážní připojovací deska také obsahuje upínací šrouby pro připojovací konzolu.
Inspection box for Bravopress wingback elbows
Krycí box s nástěnkou
COD. | De (tubo) | L | H | s | s1 |  | cl | Kč/ks
VS0104555 | 14-16-18-20 | 125 | 58 | 59.5 | 94.5 | 20 | RMP1 | 619
Made of grey polypropylene for the installation of terminal fittings for connection to fixtures of the Pexal® system. The compact size allows for installation in any position. It is made
of two shells that allow an easy and rapid introduction of the multilayer pipe with corrugated conduit. The box has holes on the side for fixing it to the wall using plugs and screws
(not supplied). The upper shell incorporates a covering that works as protection during plastering and houses a system testing plug. A kit is included with five M 3.5x10 mm screws,
for securing the wingback elbows COD. VS0151005, VS0151021.
Je vyroben ze šedého polypropylenu pro instalaci koncových konektorů k systému Pexal®.
Malá velikost umožňuje instalaci v jakékoli poloze. Skládá se ze 2 poloskořepin, takže vícevrstvé kompozitní potrubí s vlnitým pláštěm
lze rychle a snadno zasunout. Krabice má otvory pro boční štěrbiny, které lze připevnit na zeď pomocí hmoždinek a šroubů (nejsou
součástí dodávky). Horní polovina skořepiny je opatřena krytem pro ochranu před omítkou a umožňuje umístění testovací zátky
systému. Balení obsahuje 5 šroubů M 3,5 x 10 mm, k upevnění připojovací konzoly ART. - NR. VS0151005, VS0151021.
Fixing ring for fitting from D 16 to D 63
Plastový doraz kroužek D 16 do D 63
COD. | Dxs |  | cl | Kč/ks
VS0133517 | 16x2 | 50 | RMP1 | 9
VS0133521 | 20x2 | 50 | RMP1 | 9
VS0133527 | 25x2,5 - 26x3 | 50 | RMP1 | 10
VS0133533 | 32x3 | 50 | RMP1 | 11
VS0133541 | 40x3,5 | 50 | RXP3 | 13
VS0133551 | 50x4 | 50 | RXP3 | 14
VS0133565 | 63x4,5 | 50 | RXP3 | 19
Sleeves for fittings from D 40 to D 63
Pouzdro z nerezové oceli pro tvarovky od D 40 do D 63
COD. | Dxs |  | cl | Kč/ks
VS0143016 | 16x2 | 10 | RMP1 | 68
VS0143021 | 20x2 | 10 | RMP1 | 78
VS0143024 | 25x2,5 | 10 | RMP1 | 122
VS0143028 | 26x3 | 10 | RMP1 | 122
VS0143033 | 32x3 | 10 | RMP1 | 156
VS0143041 | 40x3,5 | 10 | RXP3 | 241
VS0143050 | 50x4 | 10 | RXP3 | 313
VS0143063 | 63x4,5 | 10 | RXP3 | 482
O-rings for fittings from D 16 to D 63
O-kroužek těsnění od D 16 do D 63
COD. | Dxs |  | cl | Kč/ks
VS0133115 | 16x2 | 50 | RMP1 | 6
VS0133118 | 20x2 | 50 | RMP1 | 6
VS0133128 | 25x2,5 - 26x3 | 50 | RMP1 | 7
VS0133133 | 32x3 | 50 | RMP1 | 8
VS0133140 | 40x3,5 | 50 | RXP3 | 11
VS0133150 | 50x4 | 50 | RXP3 | 13
VS0133163 | 63x4,5 | 50 | RXP3 | 20
PEXAL® EASY FITTINGS
SORTIMENT PEXAL® EASY TVAROVKY
Straight coupling
Spojka – hrdlo
COD. | A | B | L1 | Ø1 | L2 | Ø2 | L3 |  | cl | Kč/ks
VS0160101 | 14x2 | 14x2 | 72 | 26 | 27 | 26 | 27 | 10 | EA01 | 115
VS0160105 | 16x2 | 16x2 | 76 | 28 | 30 | 28 | 30 | 10 | EA02 | 132
VS0160103 | 16x2,25 | 16x2,25 | 76 | 27 | 30 | 27 | 30 | 10 | EA01 | 132
VS0160106 | 18x2 | 18x2 | 81 | 30 | 32 | 30 | 32 | 10 | EA02 | 140
VS0160109 | 20x2 | 20x2 | 82 | 33 | 32 | 33 | 32 | 10 | EA02 | 154
VS0160107 | 20x2,5 | 20x2,5 | 82 | 32 | 31 | 32 | 31 | 10 | EA01 | 154
VS0160113 | 26x3 | 26x3 | 91 | 42 | 38 | 42 | 38 | 10 | EA01 | 260
VS0160117 | 32x3 | 32x3 | 97 | 50 | 40 | 50 | 40 | 5 | EA01 | 354
VS0160119 | 40x3,5 | 40x3,5 | 111 | 60 | 45 | 60 | 45 | 2 | EA03 | 552
VS0160121 | 50x4 | 50x4 | 141 | 73 | 58 | 73 | 58 | 2 | EA03 | 852
VS0160123 | 63x4,5 | 63x4,5 | 180 | 95 | 75 | 95 | 75 | 2 | EA03 | 2077
VS0160125 | 75x5 | 75x5 | 206 | 115 | 80 | 115 | 80 | 1 | EA03 | 2700
Male threaded straight coupling
Spojka s vnějším M závitem
COD. | A | B (inch) | Ø | L1 | L2 |  | cl | Kč/ks
VS0160201 | 14x2 | 1/2” | 26 | 61 | 27 | 10 | EA01 | 82
VS0160205 | 16x2 | 1/2” | 28 | 64 | 30 | 10 | EA02 | 92
VS0160203 | 16x2,25 | 1/2” | 27 | 64 | 30 | 10 | EA01 | 92
VS0160206 | 18x2 | 1/2” | 30 | 65 | 32 | 10 | EA02 | 99
VS0160209 | 20x2 | 1/2” | 33 | 66 | 32 | 10 | EA02 | 108
VS0160211 | 20x2 | 3/4” | 32 | 66 | 32 | 10 | EA02 | 137
VS0160207 | 20x2,5 | 1/2” | 32 | 65 | 31 | 10 | EA01 | 108
VS0160210 | 20x2,5 | 3/4” | 32 | 65 | 31 | 10 | EA01 | 137
VS0160213 | 26x3 | 3/4” | 42 | 75 | 38 | 10 | EA01 | 199
VS0160217 | 32x3 | 1” | 50 | 80 | 40 | 5 | EA01 | 251
VS0160219 | 40x3,5 | 1”1/4 | 60 | 99 | 45 | 2 | EA03 | 487
VS0160221 | 50x4 | 1”1/2 | 73 | 0 | 58 | 2 | EA03 | 722
VS0160223 | 63x4,5 | 2” | 95 | 138 | 75 | 2 | EA03 | 1308
VS0160225 | 75x5 | 2”1/2 | 115 | 155 | 86 | 1 | EA03 | 1841
Female threaded coupling
Spojka s vnitřním F závitem
COD. | A | B (inch) | Ø | L1 | L2 |  | cl | Kč/ks
VS0160301 | 14x2 | 1/2” | 30 | 54 | 27 | 10 | EA01 | 108
VS0160305 | 16x2 | 1/2” | 30 | 54 | 30 | 10 | EA02 | 114
VS0160303 | 16x2,25 | 1/2” | 30 | 54 | 30 | 10 | EA01 | 114
VS0160306 | 18x2 | 1/2” | 30 | 56 | 32 | 10 | EA02 | 120
VS0160309 | 20x2 | 1/2” | 33 | 61 | 32 | 10 | EA02 | 128
VS0160311 | 20x2 | 3/4” | 40 | 54 | 32 | 10 | EA02 | 179
VS0160307 | 20x2,5 | 1/2” | 32 | 60 | 31 | 10 | EA01 | 128
VS0160310 | 20x2,5 | 3/4” | 40 | 0 | 31 | 10 | EA01 | 179
VS0160313 | 26x3 | 3/4” | 42 | 62 | 38 | 10 | EA01 | 224
VS0160317 | 32x3 | 1” | 50 | 67 | 40 | 5 | EA01 | 357
VS0160319 | 40x3,5 | 1”1/4 | 60 | 79 | 45 | 2 | EA03 | 621
VS0160321 | 50x4 | 1”1/2 | 73 | 0 | 58 | 2 | EA03 | 977
VS0160323 | 63x4,5 | 2” | 95 | 115 | 75 | 2 | EA03 | 1843
Reducing coupling
Redukované spojky
COD. | A | B | L1 | Ø1 | L2 | Ø2 | L3 |  | cl | Kč/ks
VS0160405 | 20x2 | 16x2 | 77 | 33 | 32 | 28 | 30 | 10 | EA02 | 140
VS0160403 | 20x2,5 | 16x2,25 | 77 | 32 | 31 | 27 | 30 | 10 | EA01 | 140
VS0160409 | 26x3 | 20x2 | 86 | 42 | 38 | 33 | 32 | 10 | EA01 | 194
VS0160407 | 26x3 | 20x2,5 | 86 | 42 | 38 | 32 | 31 | 10 | EA01 | 194
90° Elbow
Koleno 90°
COD. | A | B | L1 | Ø1 | L2 | L3 | Ø2 | L4 |  | cl | Kč/ks
VS0160605 | 16x2 | 16x2 | 54 | 28 | 30 | 54 | 28 | 30 | 10 | EA02 | 136
VS0160603 | 16x2,25 | 16x2,25 | 54 | 27 | 30 | 54 | 27 | 30 | 10 | EA01 | 136
VS0160609 | 20x2 | 20x2 | 56 | 33 | 32 | 56 | 33 | 32 | 10 | EA02 | 177
VS0160607 | 20x2,5 | 20x2,5 | 55 | 32 | 31 | 55 | 32 | 31 | 10 | EA01 | 177
VS0160613 | 26x3 | 26x3 | 68 | 42 | 38 | 68 | 42 | 38 | 10 | EA01 | 312
VS0160617 | 32x3 | 32x3 | 77 | 50 | 40 | 77 | 50 | 40 | 5 | EA01 | 410
VS0160619 | 40x3,5 | 40x3,5 | 86 | 60 | 45 | 86 | 60 | 45 | 2 | EA03 | 667
VS0160621 | 50x4 | 50x4 | 104 | 73 | 58 | 104 | 73 | 58 | 2 | EA03 | 1079
VS0160623 | 63x4,5 | 63x4,5 | 132 | 95 | 75 | 132 | 95 | 75 | 2 | EA03 | 2445
VS0160625 | 75x5 | 75x5 | 155 | 115 | 86 | 155 | 115 | 86 | 1 | EA03 | 3190
Reducing fitting with nut
Redukční spojka s maticí
COD. | A | B | Ø | L |  | cl | Kč/ks
VS0160505 | 20x2 | 16x2 | 32.5 | 61 | 10 | EA02 | 92
VS0160503 | 20x2,5 | 16x2,25 | 32.5 | 61 | 10 | EA01 | 92
VS0160509 | 26x3 | 16x2 | 41 | 62.5 | 10 | EA01 | 130
VS0160507 | 26x3 | 16x2,25 | 41 | 62.5 | 10 | EA01 | 130
VS0160513 | 26x3 | 20x2 | 41 | 64 | 10 | EA01 | 145
VS0160511 | 26x3 | 20x2,5 | 41 | 64 | 10 | EA01 | 145
VS0160517 | 32x3 | 16x2 | 50 | 65 | 5 | EA01 | 156
VS0160515 | 32x3 | 16x2,25 | 50 | 65 | 5 | EA01 | 156
VS0160521 | 32x3 | 20x2 | 50 | 65 | 5 | EA01 | 167
VS0160519 | 32x3 | 20x2,5 | 50 | 65 | 5 | EA01 | 167
VS0160525 | 32x3 | 26x3 | 50 | 69 | 5 | EA01 | 203
VS0160528 | 40x3,5 | 16x2 | 60 | 71.5 | 2 | EA03 | 176
VS0160527 | 40x3,5 | 16x2,25 | 60 | 71.5 | 2 | EA03 | 176
VS0160530 | 40x3,5 | 20x2 | 60 | 80 | 2 | EA03 | 188
VS0160529 | 40x3,5 | 20x2,5 | 60 | 80 | 2 | EA03 | 188
VS0160531 | 40x3,5 | 26x3 | 60 | 85 | 2 | EA03 | 228
VS0160533 | 40x3,5 | 32x3 | 60 | 88 | 2 | EA03 | 272
VS0160535 | 50x4 | 32x3 | 73 | 96.5 | 2 | EA03 | 342
VS0160537 | 50x4 | 40x3,5 | 73 | 100 | 2 | EA03 | 413
VS0160539 | 63x4,5 | 40x3,5 | 95 | 110 | 2 | EA03 | 728
VS0160541 | 63x4,5 | 50x4 | 95 | 117.5 | 2 | EA03 | 873
VS0160543 | 75x5 | 50x4 | 115 | 133.5 | 1 | EA03 | 1425
VS0160545 | 75x5 | 63x4,5 | 115 | 143.5 | 1 | EA03 | 1793
45° elbow
Koleno 45°
COD. | A | B | L1 | Ø1 | L2 | L3 | Ø2 | L4 |  | cl | Kč/ks
VS0160639 | 20x2 | 20x2 | 46 | 33 | 32 | 46 | 33 | 32 | 10 | EA02 | 162
VS0160637 | 20x2,5 | 20x2,5 | 45 | 33 | 31 | 45 | 33 | 31 | 10 | EA01 | 162
VS0160643 | 26x3 | 26x3 | 55 | 42 | 38 | 55 | 42 | 38 | 10 | EA01 | 292
VS0160647 | 32x3 | 32x3 | 59 | 50 | 40 | 59 | 50 | 40 | 5 | EA01 | 395
VS0160649 | 40x3,5 | 40x3,5 | 67 | 60 | 45 | 67 | 60 | 45 | 2 | EA03 | 598
VS0160651 | 50x4 | 50x4 | 83 | 73 | 58 | 83 | 73 | 58 | 2 | EA03 | 1010
VS0160653 | 63x4,5 | 63x4,5 | 100 | 95 | 75 | 100 | 95 | 75 | 2 | EA03 | 2216
VS0160655 | 75x5 | 75x5 | 122 | 115 | 86 | 122 | 115 | 86 | 1 | EA03 | 2970
Male threaded 90° elbow
Koleno 90° s vnějším M závitem
COD. | A | B (inch) | Ø | L1 | L2 |  | cl | Kč/ks
VS0160705 | 16x2 | 1/2” | 28 | 55 | 30 | 10 | EA02 | 104
VS0160703 | 16x2,25 | 1/2” | 27 | 55 | 30 | 10 | EA01 | 104
VS0160709 | 20x2 | 1/2” | 33 | 59 | 32 | 10 | EA02 | 123
VS0160711 | 20x2 | 3/4” | 33 | 61 | 32 | 10 | EA02 | 161
VS0160707 | 20x2,5 | 1/2” | 32 | 60 | 31 | 10 | EA01 | 123
VS0160710 | 20x2,5 | 3/4” | 33 | 60 | 31 | 10 | EA01 | 161
VS0160713 | 26x3 | 3/4” | 42 | 68 | 38 | 10 | EA01 | 241
VS0160717 | 32x3 | 1” | 50 | 75 | 40 | 5 | EA01 | 331
Female threaded 90° elbow
Koleno 90° s vnitřním F závitem
COD. | A | B (inch) | Ø | L1 | L2 |  | cl | Kč/ks
VS0160805 | 16x2 | 1/2” | 28 | 53 | 30 | 10 | EA02 | 129
VS0160803 | 16x2,25 | 1/2” | 27 | 53 | 30 | 10 | EA01 | 129
VS0160809 | 20x2 | 1/2” | 33 | 59 | 32 | 10 | EA02 | 147
VS0160811 | 20x2 | 3/4” | 33 | 61 | 32 | 10 | EA02 | 204
VS0160807 | 20x2,5 | 1/2” | 32 | 60 | 31 | 10 | EA01 | 147
VS0160810 | 20x2,5 | 3/4” | 32 | 60 | 31 | 10 | EA01 | 204
VS0160813 | 26x3 | 3/4” | 42 | 68 | 38 | 10 | EA01 | 267
VS0160817 | 32x3 | 1” | 50 | 75 | 40 | 5 | EA01 | 418
Female-male / female threaded 90° elbow
Koleno s vnitřní F zavitem a maticí
COD. | A | B (inch) | Ø1 | Ø2 | L1 | L2 |  | cl | Kč/ks
VS0160855 | 16 | 1/2” | 28 | 32 | 45 | 30 | 10 | EA01 | 124
VS0160859 | 20 | 1/2” | 33 | 32 | 47 | 32 | 10 | EA01 | 125
Female / female 90° elbow
Koleno s 2x F vnitřním otočným závitem
COD. | A | B | L1 | Ø2 | Ø3 | L2 | L3 |  | cl | Kč/ks
VS0160833 | 16 | 16 | 43 | 28 | 28 | 30 | 30 | 10 | EA02 | 129
VS0160837 | 20 | 20 | 48 | 33 | 33 | 32 | 32 | 10 | EA02 | 163
Male / female 90° elbow
Přechodové koleno 90°
COD. | A | B | L1 | L2 | Ø3 | L3 | Ø4 | L4 |  | cl | Kč/ks
VS0160875 | 16 | 16x2 | 54 | 39 | 28 | 30 | 28 | 30 | 10 | EA02 | 136
VS0160873 | 16 | 16x2,25 | 54 | 40 | 27 | 30 | 27 | 30 | 10 | EA01 | 136
VS0160879 | 20 | 20x2 | 58 | 44 | 33 | 32 | 33 | 32 | 10 | EA02 | 166
VS0160877 | 20 | 20x2,5 | 57 | 43 | 32 | 31 | 32 | 31 | 10 | EA01 | 166
VS0160883 | 26 | 26x3 | 68 | 53 | 42 | 38 | 42 | 38 | 10 | EA01 | 369
VS0160887 | 32 | 32x3 | 75 | 58 | 50 | 40 | 50 | 40 | 5 | EA01 | 462
Female / female straight coupling
Spojka s vnitřními závity
COD. | A | B | Ø | L |  | cl | Kč/ks
VS0161553 | 16 | 16 | 27.5 | 63 | 10 | EA02 | 104
VS0161559 | 20 | 20 | 32.5 | 67 | 10 | EA02 | 118
VS0161563 | 26 | 26 | 41.5 | 78 | 10 | EA01 | 197
VS0161565 | 32 | 32 | 50 | 83 | 10 | EA01 | 261
Female threaded union tee
T-kus s vnitřním závitem
COD. | A | B (inch) | C | H | L | L1 | L2 | Ø2 | L3 | Ø3 |  | CL | Kč/ks
VS0161005 | 16x2 | 1/2” | 16x2 | 31 | 108 | 54 | 30 | 28 | 30 | 28 | 10 | EA02 | 204
VS0161003 | 16x2,25 | 1/2” | 16x2,25 | 31 | 108 | 54 | 30 | 27 | 30 | 27 | 10 | EA01 | 204
VS0161009 | 20x2 | 1/2” | 20x2 | 31 | 120 | 60 | 32 | 33 | 32 | 33 | 10 | EA02 | 223
VS0161007 | 20x2,5 | 1/2” | 20x2,5 | 31 | 110 | 55 | 31 | 32 | 31 | 32 | 10 | EA01 | 223
VS0161013 | 26x3 | 3/4” | 26x3 | 32 | 136 | 68 | 38 | 42 | 38 | 42 | 10 | EA01 | 385
VS0161017 | 32x3 | 1” | 32x3 | 38 | 150 | 75 | 40 | 50 | 40 | 50 | 5 | EA01 | 598
Union tee
T-kus
COD. | A | B | C | H | H1 | Ø1 | L | L1 | L2 | Ø2 | L3 | Ø3 |  | cl | Kč/ks
VS0160905 | 16x2 | 16x2 | 16x2 | 55 | 30 | 28 | 110 | 55 | 30 | 28 | 30 | 28 | 10 | EA02 | 204
VS0160903 | 16x2,25 | 16x2,25 | 16x2,25 | 55 | 30 | 27 | 110 | 55 | 30 | 27 | 30 | 27 | 10 | EA01 | 204
VS0160909 | 20x2 | 20x2 | 20x2 | 58 | 32 | 33 | 115 | 58 | 32 | 33 | 32 | 33 | 10 | EA02 | 261
VS0160907 | 20x2,5 | 20x2,5 | 20x2,5 | 57 | 31 | 32 | 114 | 57 | 31 | 32 | 31 | 32 | 10 | EA01 | 261
VS0160913 | 26x3 | 26x3 | 26x3 | 68 | 37 | 41 | 135 | 68 | 37 | 41 | 37 | 41 | 10 | EA01 | 434
VS0160917 | 32x3 | 32x3 | 32x3 | 75 | 40 | 50 | 150 | 75 | 40 | 50 | 40 | 50 | 5 | EA01 | 598
VS0160919 | 40x3,5 | 40x3,5 | 40x3,5 | 86 | 45 | 60 | 171 | 86 | 45 | 60 | 45 | 60 | 2 | EA03 | 962
VS0160921 | 50x4 | 50x4 | 50x4 | 91 | 58 | 73 | 182 | 91 | 58 | 73 | 58 | 73 | 2 | EA03 | 1563
VS0160923 | 63x4,5 | 63x4,5 | 63x4,5 | 134 | 75 | 95 | 264 | 132 | 75 | 95 | 75 | 95 | 2 | EA03 | 3490
VS0160925 | 75x5 | 75x5 | 75x5 | 155 | 87 | 115 | 310 | 155 | 87 | 115 | 87 | 115 | 1 | EA03 | 4417
Reducing union tee
T-kus redukovaný
COD. | A | B | C | H | H1 | Ø1 | L | L1 | L2 | Ø2 | L3 | Ø3 |  | CL | Kč/ks
VS0161105 | 20x2 | 16x2 | 16x2 | 54 | 30 | 28 | 113 | 57 | 32 | 33 | 30 | 28 | 10 | EA02 | 239
VS0161103 | 20x2 | 16x2 | 20x2 | 54 | 30 | 28 | 117 | 59 | 32 | 33 | 32 | 33 | 10 | EA02 | 248
VS0161109 | 20x2 | 20x2 | 16x2 | 62 | 32 | 33 | 113 | 57 | 32 | 33 | 30 | 28 | 10 | EA02 | 248
VS0161104 | 20x2,5 | 16x2,25 | 16x2,25 | 60 | 30 | 27 | 111 | 56 | 31 | 32 | 30 | 27 | 10 | EA01 | 239
VS0161101 | 20x2,5 | 16x2,25 | 20x2,5 | 60 | 30 | 27 | 112 | 56 | 31 | 32 | 31 | 32 | 10 | EA01 | 248
VS0161107 | 20x2,5 | 20x2,5 | 16x2,25 | 61 | 31 | 32 | 111 | 56 | 31 | 32 | 30 | 27 | 10 | EA01 | 248
VS0161113 | 26x3 | 16x2 | 26x3 | 54 | 30 | 28 | 136 | 68 | 38 | 42 | 38 | 42 | 10 | EA01 | 362
VS0161111 | 26x3 | 16x2,25 | 26x3 | 54 | 30 | 27 | 136 | 68 | 38 | 42 | 38 | 42 | 10 | EA01 | 362
VS0161117 | 26x3 | 20x2 | 26x3 | 59 | 32 | 33 | 136 | 68 | 38 | 42 | 38 | 42 | 10 | EA01 | 389
VS0161115 | 26x3 | 20x2,5 | 26x3 | 58 | 31 | 32 | 136 | 68 | 38 | 42 | 38 | 42 | 10 | EA01 | 389
VS0161119 | 32x3 | 16x2 | 32x3 | 62 | 30 | 28 | 150 | 75 | 40 | 50 | 40 | 50 | 5 | EA01 | 489
VS0161120 | 32x3 | 20x2 | 32x3 | 65 | 32 | 33 | 150 | 75 | 40 | 50 | 40 | 50 | 5 | EA01 | 500
VS0161121 | 32x3 | 26x3 | 32x3 | 68 | 38 | 42 | 150 | 75 | 40 | 50 | 40 | 50 | 5 | EA01 | 514
VS0161141 | 40x3,5 | 20x2 | 40x3,5 | 52.5 | 32.5 | 32 | 177 | 88.5 | 48 | 60 | 48 | 60 | 2 | EA03 | 817
VS0161122 | 40x3,5 | 26x3 | 40x3,5 | 57.5 | 37.5 | 42 | 177 | 88.5 | 40 | 60 | 48 | 60 | 2 | EA03 | 840
VS0161123 | 40x3,5 | 32x3 | 40x3,5 | 75 | 40 | 50 | 172 | 86 | 45 | 60 | 45 | 60 | 2 | EA03 | 868
VS0161144 | 50x4 | 20x2 | 50x4 | 57.5 | 32 | 33 | 208 | 104 | 58 | 73 | 58 | 73 | 2 | EA03 | 1271
VS0161145 | 50x4 | 26x3 | 50x4 | 57.5 | 38 | 42 | 208 | 104 | 58 | 73 | 58 | 73 | 2 | EA03 | 1294
VS0161124 | 50x4 | 32x3 | 50x4 | 57.5 | 40 | 50 | 208 | 104 | 58 | 73 | 58 | 73 | 2 | EA03 | 1317
VS0161125 | 50x4 | 40x3,5 | 50x4 | 88.5 | 45 | 60 | 208 | 104 | 58 | 73 | 58 | 73 | 2 | EA03 | 1344
VS0161147 | 63x4,5 | 20x2 | 63x4,5 | 96.5 | 32 | 33 | 263 | 131.5 | 75 | 95 | 75 | 95 | 2 | EA03 | 2632
VS0161148 | 63x4,5 | 26x3 | 63x4,5 | 102 | 38 | 42 | 263 | 131.5 | 75 | 95 | 75 | 95 | 2 | EA03 | 2678
VS0161149 | 63x4,5 | 32x3 | 63x4,5 | 106.5 | 40 | 50 | 263 | 131.5 | 75 | 95 | 75 | 95 | 2 | EA03 | 2722
VS0161126 | 63x4,5 | 40x3,5 | 63x4,5 | 112 | 45 | 60 | 263 | 131.5 | 75 | 95 | 75 | 95 | 2 | EA03 | 2768
VS0161127 | 63x4,5 | 50x4 | 63x4,5 | 104 | 58 | 73 | 263 | 131.5 | 75 | 95 | 75 | 95 | 2 | EA03 | 2928
VS0161129 | 75x5 | 63x4,5 | 75x5 | 132 | 75 | 95 | 297 | 148.5 | 80 | 115 | 80 | 115 | 1 | EA03 | 4123
Female offset threaded union tee
T-kus s exterickou odbočkou F vnitřní závit
COD. | A | B (inch) | C | H | L | L1 | L2 | Ø2 | L3 | Ø3 |  | cl | Kč/ks
VS0161035 | 16x2 | 1/2” | 16x2 | 31 | 110 | 55 | 30 | 28 | 30 | 28 | 10 | EA02 | 202
VS0161033 | 16x2,25 | 1/2” | 16x2,25 | 31 | 110 | 55 | 30 | 27 | 30 | 27 | 10 | EA01 | 202
VS0161039 | 20x2 | 1/2” | 20x2 | 31 | 118 | 59 | 32 | 33 | 32 | 33 | 10 | EA02 | 225
VS0161037 | 20x2,5 | 1/2” | 20x2,5 | 31 | 116 | 58 | 31 | 32 | 31 | 32 | 10 | EA01 | 225
Wingback elbow
Nástěnka
COD. | A | B (inch) | L | L1 | L2 | Ø |  | CL | Kč/ks
VS0161205 | 16x2 | 1/2” | 53 | 22.5 | 75.5 | 27.5 | 10 | EA02 | 135
VS0161203 | 16x2,25 | 1/2” | 53 | 22.5 | 75.5 | 27.5 | 10 | EA01 | 135
VS0161209 | 20x2 | 1/2” | 53 | 22.5 | 76 | 33 | 10 | EA02 | 168
VS0161207 | 20x2,5 | 1/2” | 53 | 22.5 | 76 | 33 | 10 | EA01 | 168
Can be used with fixing plate with codes – Lze použít s upevňovací deskou s kódy ART.-NR. VS0106001-VS0106002-VS0106018-VS0106028.
Fixing plates for wall fastening of wingback elbow
Fixační montážní lišta - pro nástěnky
COD. | L | H |  | cl | Kč/ks
VS0106018 | 210 | 45 | 10 | RX00 | 88
VS0106028 | 310 | 45 | 10 | RX00 | 98
Fixing plates for wingback elbows
Fixační deska pro WINGBACK koleno
COD. | L | H |  | cl | Kč/ks
VS0106001 | 120 | 50 | 1 | RX00 | 395
VS0106002 | 153 | 50 | 1 | RX00 | 427
The plate is supplied with fixing screws for wingback elbows. – Deska je dodávána s upevňovacími šrouby.
Plug for protection and for system testing
Montážní zátky
COD. | A (inch) | Colour – Barva |  | cl | Kč/ks
VS0825051 | G1/2” M | blue – modrá | 10 | ACCA | 40
VS0825053 | G1/2” M | red – červená | 10 | ACCA | 40
VS0825056 | G3/4” M | blue – modrá | 10 | ACCA | 44
VS0825058 | G3/4” M | red – červená | 10 | ACCA | 44
Plugs with seals. – Zátka je kompletní včetně těsnění.
Inspection box for Pexal® Easy wingback elbows
Inspeční box - pro nástěnkové koleno WINGBACK
COD. | De (tubo) | L | H | s | s1 |  | cl | Kč/ks
VS0104555 | 14-16-18-20 | 125 | 58 | 59.5 | 94.5 | 20 | RMP1 | 619
Made of grey polypropylene for the installation of terminal fittings for connection to fixtures of the Pexal® system. The compact size allows for
installation in any position. It is made of two shells that allow an easy and rapid introduction of the multilayer pipe with corrugated conduit.
The box has holes on the side for fixing it to the wall using plugs and screws (not supplied). The upper shell incorporates a covering that
works as protection during plastering and houses a system testing plug. A kit is included with five M 3.5x10 mm screws, for securing the
wingback elbows COD. VS0161205, VS0161203, VS0161209, VS0161207.
Je vyroben ze šedého polypropylenu pro instalaci tvarovek - spojování s potrubím typu Pexal®
Snadná instalace. Malá velikost umožňuje instalaci v jakékoli poloze. Skládá se ze 2 poloskořepin, takže vícevrstvé kompozitní potrubí s vlnitým pláštěm lze snadno, rychle a snadno zasunout.
Krabice má otvory pro boční štěrbiny, které lze připevnit na zeď pomocí hmoždinek a šroubů (nejsou součástí dodávky). Horní polovina skořepiny je opatřena krytem pro ochranu před omítkou
a umožňuje umístění testovací zátky systému. Balení obsahuje 5 šroubů M 3,5 x 10 mm, k upevnění připojovací konzoly ART. - NR. VS0161205, VS0161203, VS0161209, VS0161207.
Stop ball valve
Uzavírací ventil s napojením na EASY
COD. | A | B | Ø | L | H |  | cl | Kč/ks
VS0161321 | 16x2 | 16x2 | 27.5 | 98.75 | 49 | 10 | EA02 | 637
VS0161323 | 20x2 | 20x2 | 33 | 110 | 55.5 | 10 | EA02 | 795
VS0161325 | 26x3 | 26x3 | 41.5 | 119.5 | 63.5 | 10 | EA01 | 1026
VS0161327 | 32x3 | 32x3 | 50 | 132.5 | 68 | 5 | EA01 | 1361
Stop valve
Podomítkový ventil
COD. | A | B | Ø | L | H |  | cl | Kč/ks
VS0161305 | 16x2 | 16x2 | 28 | 108 | 31 | 10 | EA02 | 555
VS0161303 | 16x2,25 | 16x2,25 | 28 | 108 | 31 | 10 | EA01 | 555
VS0161309 | 20x2 | 20x2 | 33 | 120 | 31 | 10 | EA02 | 578
VS0161307 | 20x2,5 | 20x2,5 | 33 | 120 | 31 | 10 | EA01 | 578
VS0161313 | 26x3 | 26x3 | 42 | 136 | 32 | 10 | EA01 | 849
The isolating service valves have chrome protection. – Uzavírací ventil chromovaný s rozetou a ochranným víčkem.
Spare parts – Náhradní díly
Rosette with tap cover
Rozeta s krytem kohoutku
COD. |  | cl | Kč/ks
VS0161319 | 5 | EA01 | 183
Accessories – Náhradní díly
Extension for taps
Prodloužení uzavíracího ventilu
COD. |  | cl | Kč/ks
VS0162470 | 5 | EA01 | 102
Accessories – Náhradní díly
End plug
Prodloužení vřetena se šroubem
COD. |  | cl | Kč/ks
VS0162473 | 5 | EA01 | 89
Modular manifold
Rozdělovač modulární
COD. | A | B | L1 | L | H |  | cl | Kč/ks
VS0161401 | 20x2 | 14x2 | 62.5 | 79 | 49.5 | 5 | EA02 | 181
VS0161405 | 20x2 | 16x2 | 63.5 | 79 | 49.5 | 5 | EA02 | 181
VS0161403 | 20x2,5 | 16x2,25 | 63.5 | 79 | 49.5 | 5 | EA01 | 181
VS0161407 | 26x3 | 16x2 | 74.5 | 90.5 | 59 | 5 | EA01 | 245
VS0161409 | 26x3 | 20x2 | 76.5 | 90.5 | 59 | 5 | EA01 | 252
Modular manifold with closing switch
Rozdělovač modulární
COD. | A | B | L1 | L | H |  | cl | Kč/ks
VS0161485 | 26x3 | 14x2 | 67.5 | 90.5 | 59 | 5 | EA01 | 260
VS0161489 | 26x3 | 16x2 | 70.5 | 90.5 | 59 | 5 | EA01 | 266
VS0161487 | 26x3 | 16x2,25 | 70.5 | 90.5 | 59 | 5 | EA01 | 266
VS0161491 | 26x3 | 18x2 | 72.5 | 90.5 | 59 | 5 | EA01 | 271
Modular manifold, outlet with stop valves
Rozdělovač modulární se STOP ventilem
COD. | A | B | L | L1 | H | Colour – Barva |  | cl | Kč/ks
VS0161461 | 20x2 | 16x2 | 90 | 78.7 | 49.5 | blue – modrá | 5 | EA02 | 304
VS0161463 | 20x2 | 16x2 | 90 | 78.7 | 49.5 | red – červená | 5 | EA02 | 304
VS0161451 | 20x2,5 | 16x2,25 | 90 | 78.7 | 49.5 | blue – modrá | 5 | EA01 | 304
VS0161453 | 20x2,5 | 16x2,25 | 90 | 78.7 | 49.5 | red – červená | 5 | EA01 | 304
VS0161475 | 26x3 | 16x2 | 95 | 90.5 | 59 | blue – modrá | 5 | EA01 | 330
VS0161477 | 26x3 | 16x2 | 95 | 90.5 | 59 | red – červená | 5 | EA01 | 330
VS0161471 | 26x3 | 16x2,25 | 95 | 90.5 | 59 | blue – modrá | 5 | EA01 | 330
VS0161473 | 26x3 | 16x2,25 | 95 | 90.5 | 59 | red – červená | 5 | EA01 | 330
Spare parts – Náhradní díly
Plastic knob for manifolds
Plastová hlavice pro ventil
COD. | Colour – Barva |  | cl | Kč/ks
VS0102666 | blue – modrá | 10 | RX00 | 28
VS0102667 | red – červená | 10 | RX00 | 28
Modular manifold body bez uzavírání, modulární
Konektor rozdělovače
COD. | A | B | L1 | L | H |  | cl | Kč/ks
VS0161423 | 20x2 | 16x2 | 65 | 81.5 | 47.5 | 5 | EA02 | 217
VS0161421 | 20x2,5 | 16x2,25 | 65 | 81.5 | 47.5 | 5 | EA01 | 217
VS0161425 | 26x3 | 14x2 | 67.5 | 90.5 | 59 | 5 | EA01 | 235
VS0161429 | 26x3 | 16x2 | 70.5 | 90.5 | 59 | 5 | EA01 | 242
VS0161427 | 26x3 | 16x2,25 | 70.5 | 90.5 | 59 | 5 | EA01 | 242
VS0161431 | 26x3 | 18x2 | 72.5 | 90.5 | 59 | 5 | EA01 | 248
Accessories – Náhradní díly
Pair of brackets for manifold
Objímky pro rozdělovače
COD. |  | cl | Kč/ks
VS0102801 | 5 pairs – 5 párů | RX00 | 1283
Pair of brackets for painted iron cabinet. – Pro instalaci v lakované rozvodné skříni.
Modular dual distribution manifold
Dualní rozdělovač
COD. | A | B | L | L1 | C | C1 |  | cl | Kč/ks
VS0161417 | 26x3 | 16x2 | 141.5 | 37 | 169 | 60 | 1 | EA01 | 802
Double branch tee fitting
Rozdělovač s dvojitým T-kusem, plochý design
COD. | A | B | L | L1 | C | C1 |  | cl | Kč/ks
VS0161419 | 26x3 | 16x2 | 141.5 | 37 | 135 | 60 | 1 | EA01 | 725
Accessories – Náhradní díly
Pair of brackets for coplanar manifold
Držák pro dvojitý rozdělovač
COD. |  | cl | Kč/ks
VS0162481 | 1 | EA01 | 104
Modular manifold for domestic water distribution
Rozdělovač s vestavěním ventilem na vodu
COD. | A | B | L1 | L | H |  | cl | Kč/ks
VS0161441 | 32x3 | 16x2 | 115 | 96.5 | 62.5 | 5 | EA01 | 468
VS0161442 | 32x3 | 20x2 | 111 | 96.5 | 62.5 | 5 | EA01 | 480
VS0161443 | 40x3,5 | 20x2 | 123.5 | 120.5 | 83.5 | 2 | EA01 | 640
VS0161444 | 40x3,5 | 26x3 | 132 | 120.5 | 83.5 | 2 | EA01 | 1180
Cross modular manifold
Distribuční dvojité – kříž připojení, modulární
COD. | A | B | L1 | L | H |  | cl | Kč/ks
VS0161445 | 20x2 | 14x2 | 88 | 81.5 | 49.5 | 5 | EA02 | 242
VS0161446 | 20x2 | 16x2 | 94 | 81.5 | 49.5 | 5 | EA02 | 252
VS0161447 | 26x3 | 14x2 | 98 | 99.5 | 59.5 | 5 | EA01 | 304
VS0161448 | 26x3 | 16x2 | 104 | 99.5 | 59.5 | 5 | EA01 | 321
Accessories – Náhradní díly
Pair of brackets for cross modular manifolds
Držáky a objímky pro Křížové dvojité tvarovky
COD. | A |  | cl | Kč/ks
VS0162483 | 20x2 | 1 | EA01 | 156
VS0162485 | 26x3 | 1 | EA01 | 313
Reduction plug
Redukční zátka
COD. | A | B (inch) |  | cl | Kč/ks
VS0161533 | 26x3 | 1/2” | 5 | EA01 | 115
VS0161537 | 32x3 | 1/2" | 5 | EA01 | 154
End nut
Koncová matice
COD. | A | Ø | H |  | cl | Kč/ks
VS0161605 | 16x2-16x2,25 | 27.5 | 31.5 | 10 | EA01 | 40
VS0161609 | 20x2-20x2,5 | 32.5 | 33 | 10 | EA01 | 49
VS0161613 | 26x3 | 41 | 35.5 | 10 | EA01 | 79
VS0161617 | 32x3 | 50 | 38.5 | 5 | EA01 | 118
VS0161619 | 40x3,5 | 60 | 43.5 | 2 | EA03 | 145
VS0161621 | 50x4 | 73 | 54 | 2 | EA03 | 256
VS0161623 | 63x4,5 | 81 | 73.5 | 2 | EA03 | 597
VS0161625 | 75x5 | 115 | 86.5 | 1 | EA03 | 1400
Nut A
Náhradní matice k tvarovce
COD. | A | Ø | H |  | cl | Kč/ks
VS0161701 | 14x2 | 26 | 27 | 10 | EA01 | 24
VS0161705 | 16x2 | 28 | 30 | 10 | EA02 | 28
VS0161703 | 16x2,25 | 28 | 30 | 10 | EA01 | 28
VS0161706 | 18x2 | 30 | 32 | 10 | EA02 | 31
VS0161709 | 20x2 | 33 | 32 | 10 | EA02 | 34
VS0161707 | 20x2,5 | 33 | 32 | 10 | EA01 | 34
VS0161713 | 26x3 | 42 | 38 | 10 | EA01 | 54
VS0161717 | 32x3 | 50 | 40 | 5 | EA01 | 81
VS0161719 | 40x3,5 | 60 | 45 | 2 | EA03 | 140
VS0161721 | 50x4 | 73 | 58 | 2 | EA03 | 251
VS0161723 | 63x4,5 | 95 | 75 | 2 | EA03 | 522
VS0161725 | 75x5 | 115 | 80 | 1 | EA03 | 787
Plug for system testing
Testovací zátka pro EASY tvarovky
COD. | A |  | CL | Kč/ks
VS0161801 | 14x2 | 10 | EA01 | 48
VS0161805 | 16x2 | 10 | EA02 | 52
VS0161803 | 16x2,25 | 10 | EA01 | 52
VS0161806 | 18x2 | 10 | EA02 | 57
VS0161809 | 20x2 | 10 | EA02 | 62
VS0161807 | 20x2,5 | 10 | EA01 | 62
End cap
Zátka na trubku
COD. | A | Ø | L |  | cl | Kč/ks
VS0161505 | 16x2 | 28 | 43 | 10 | EA02 | 75
VS0161503 | 16x2,25 | 28 | 43 | 10 | EA01 | 75
VS0161509 | 20x2 | 33 | 47 | 10 | EA02 | 93
VS0161507 | 20x2,5 | 33 | 47 | 10 | EA01 | 93
VS0161513 | 26x3 | 42 | 62 | 10 | EA01 | 168
VS0161517 | 32x3 | 50 | 67 | 5 | EA01 | 243
VS0161519 | 40x3,5 | 60 | 72 | 2 | EA03 | 389
VS0161521 | 50x4 | 73 | 85 | 2 | EA03 | 623
VS0161523 | 63x4,5 | 95 | 110.5 | 2 | EA03 | 1315
VS0161525 | 75x5 | 115 | 117.5 | 1 | EA03 | 1817
Expander in LDPE
Expander pro tvarování trubek – LDPE
COD. | A | Colour – Barva |  | cl | Kč/ks
VS0161901 | 14x2 | brown – hnědá | 10 | EA01 | 4
VS0161905 | 16x2 | white – bílá | 10 | EA02 | 4
VS0161903 | 16x2,25 | grey – šedá | 10 | EA01 | 4
VS0161906 | 18x2 | green – zelená | 10 | EA02 | 4
VS0161909 | 20x2 | red – červená | 10 | EA02 | 5
VS0161907 | 20x2,5 | grey – šedá | 10 | EA01 | 5
VS0161913 | 26x3 | yellow – žlutá | 10 | EA01 | 6
VS0161917 | 32x3 | brown – hnědá | 5 | EA01 | 7
VS0161919 | 40x3,5 | blue – modrá | 5 | EA03 | 11
O-ring
O-těsnění
COD. | D |  | cl | Kč/ks
VS0162003 | 16x2-16x2,25 | 50 | ATEA | 10
VS0162007 | 20x2-20x2,5 | 50 | ATEA | 10
VS0162009 | 26 | 50 | ATEA | 12
VS0162011 | 32 | 50 | ATEA | 12
VS0162013 | 40 | 50 | ATEA | 15
VS0162015 | 50 | 50 | ATEA | 17
VS0162017 | 63 | 50 | ATEA | 24
VS0162019 | 75 | 50 | ATEA | 41
SUPPLY SYSTEMS ACCESSORIES
příslušenství k rozvodům AL-PEx, PEX
Painted iron case for manifolds
Kovový rozvaděč, lakovaná skříň
COD. | Sizes – Rozměr | Manifolds outlet – Výstupy pro trubky  |  |  | cl | Kč/ks
|  | Metal – Kov | PPSU
VS0104504 | 400x450x110 | 7 | 5 | 1 | RX00 | 2908
VS0104506 | 600x450x110 | 11 | 9 | 1 | RX00 | 3774
VS0104508 | 800x450x110 | 15 | 13 | 1 | RX00 | 4389
VS0104510 | 1000x450x110 | 19 | 17 | 1 | RX00 | 5116
Maximum number of ports of metal or PPSU manifold depending on size. – Maximální počet výstupů rozvaděče vyrobeného z kovu nebo PPSU v závislosti na požadavcích na prostor.
The pair of brackets for manifold is not included in the package code VS0102801. – Upevnění sběrného potrubí není v kódu balení. Včetně VS0102801.
Accessories – Náhradní díly
Case
Rozvodná skříň s opěrnými patkami
COD. | Sizes – Rozměr |  | cl | Kč/ks
VS0104604 | 400 | 1 | RX00 | 1280
VS0104606 | 600 | 1 | RX00 | 1474
VS0104608 | 800 | 1 | RX00 | 1711
VS0104610 | 1000 | 1 | RX00 | 1941
Plastic case for manifolds
Plastová skříň pro rozdělovače
COD. | Sizes – Rozměr | Manifolds outlet – Výstupy pro trubky  |  |  | cl | Kč/ks
|  | Metal – Kov | PPSU
VS0104704 | 260x400x86 | 7 | 5 | 1 | RX00 | 999
VS0104705 | 260x500x86 | 9 | 7 | 1 | RX00 | 1105
VS0104706 | 260x600x86 | 11 | 9 | 1 | RX00 | 1257
Maximum number of ports of metal or PPSU manifold depending on size. – Maximální počet výstupů rozvaděče vyrobeného z kovu nebo PPSU v závislosti na požadavcích na prostor.
Wall fixing plates
Držák do rozvodné skříně
COD. |  | cl | Kč/ks
VS0106201 • | 10 | RX00 | 16
Sell out. – Do vyprodání.
Pipe clip with rubber insert, screw and fastener
Objímka s gumovou vložkou, šroubem včetně hmoždinky
COD. | D | Connection – Rozměr M | Fastener – Délka |  | cl | Kč/ks
VS0108014 | 14 | M8 | M8 x 100 mm | 10 | RX00 | 184
VS0108016 | 16 | M8 | M8 x 100 mm | 10 | RX00 | 184
VS0108020 | 20 | M8 | M8 x 100 mm | 10 | RX00 | 191
VS0108026 | 26 | M8 | M8 x 100 mm | 10 | RX00 | 213
VS0108032 | 32 | M8 | M8 x 100 mm | 10 | RX00 | 228
VS0108040 | 40 | M8 | M8 x 100 mm | 10 | RX00 | 244
VS0108050 | 50 | M8 | M8 x 100 mm | 10 | RX00 | 290
VS0108063 | 63 | M8/M10 | M8 x 100 mm | 10 | RX00 | 307
VS0108075 | 75 | M8/M10 | M8 x 100 mm | 6 | RX00 | 330
VS0108090 | 90 | M8/M10 | M8 x 100 mm | 6 | RX00 | 356